## ORÇAMENTO DET
PLANILHA DE ORÇAMENTO GLOBAL | [16 empty] | PREÇOS TIPO: | ENCARGOS SOCIAIS SOBRE PREÇOS DA MÃO-DE-OBRA: 111,22%(HORA) 69,19%(MÊS)
OBRA: |  | ADQUAÇÃO PARCIAL DA ESCOLA PINGO DE GENTE |  | LICITANTE: | [12 empty] | DATA SINAPI: 15/01/2022 | DATA FRANARIN: 15/01/2022 | COT MERCADO: 25/01/2022 | BDI NORMAL (N) |  | 25.53%
PRORIETÁRIO: |  | SECRETARIA MUNICIPAL DE EDUCAÇÃO DE ARATIBA/RS |  | CNPJ: | [7 empty] | TELEFONE: | [7 empty] | BDI DIFERENCIADO (D) |  | 16.99% |  |  |  | R$ Global |  |  |  |  | TOTAL ATUALIZADO
ITEM | COMPOSIÇÕES DE REFERÊN. |  | DESCRIÇÃO DA COMPOSIÇÃO | Qtd | CONDIÇÃO | Unidade | R$ Unitário S/ BDI |  |  |  |  | R$ Unitário C/ BDI |  |  |  |  | R$ Global |  |  |  |  | TOTAL
| CÓDIGO DO ITEM | FONTES: | [22 empty] | 16.99% | PREÇO MATERIAL | PREÇO MAO DE OBRA | PREÇO EQUIPAMENTO | PREÇO SERVICOS TERCEIROS | PREÇO OUTROS
|  | SINAPI |  |  | QUANTIFICADO |  | CUSTO MATERIAL | CUSTO MAO DE OBRA | CUSTO EQUIPAMENTO | CUSTO SERVICOS TERCEIROS | CUSTO OUTROS | 25.53% |  | 16.99% | 25.53% | 16.99% | PREÇO MATERIAL | PREÇO MAO DE OBRA | PREÇO EQUIPAMENTO | PREÇO SERVICOS TERCEIROS | PREÇO OUTROS | [11 empty] | 0
|  | FRANARIN |  |  | REVISÃR | [6 empty] | PREÇO MATERIAL | PREÇO MAO DE OBRA | PREÇO EQUIPAMENTO | PREÇO SERVICOS TERCEIROS | PREÇO OUTROS
|  | COT. MERCADO | [21 empty] | 55657.99
|  | COMP. PROPR. | [22 empty] | 100% | 558453.27 | 233399.57 | 57627.55 | 293.66 | 6794.93 | 856568.98 | OK | 856568.98
1 | SERVIÇOS PRELIMINARES |  |  |  |  | SUB-TOTAL DO GRUPO, EM (%) / R$: | [9 empty] | 1.42% | 4377.29 | 3291.82 | 0 | 293.66 | 4200.39 | 12163.16 | 1.42% |  | 1.42% | 4377.29 | 3291.82 | 0 | 293.66 | 4200.39 | 12163.16 |  |  | 45082.5779 | 27049.5467 | 131.7049
1.1 | C001 | COT. MERCADO | ANOTAÇÃO DE RESPONSABILIDADE TÉCNICA | 1 | QUANTIFICADO | VB | 0 | 0 | 0 | 233.94 | 0 | 0 | 0 | 0 | 293.66 | 0 | 0 | 0 | 0 | 293.66 | 0 | 293.66 | 0.03428% | 293.66 | [10 empty] | 18033.0312 | 320.7583
1.2 | CP105 | COMP. PROPR. | PLANO DE GERENCIAMENTO DE RISCOS DA CONSTRUÇÃO CIVIL | 1 | QUANTIFICADO | UN | 39.49 | 2359.25 | 0 | 0 | 740.4 | 49.57 | 2961.57 | 0 | 0 | 866.19 | 49.57 | 2961.57 | 0 | 0 | 866.19 | 3877.33 | 0.4527% | 3877.33 | [10 empty] | -18033.0312 | 213.8389
1.3 | CP106 | COMP. PROPR. | PROGRAMA DE CONDIÇÕES E MEIO AMBIENTE DE TRABALHO NA INDÚSTRIA DA CONSTRUÇÃO | 1 | QUANTIFICADO | MÊS | 0 | 0 | 0 | 0 | 570 | 0 | 0 | 0 | 0 | 666.84 | 0 | 0 | 0 | 0 | 666.84 | 666.84 | 0.07785% | 666.84 | [10 empty] | 18033.0312 | -213.8389
1.4 | 10903 | FRANARIN | PLOTAGEM | 12.5 | QUANTIFICADO | M2 | 12 | 0 | 0 | 0 | 0 | 15.06 | 0 | 0 | 0 | 0 | 188.25 | 0 | 0 | 0 | 0 | 188.25 | 0.02198% | 188.25
1.5 | 10902 | FRANARIN | COPIAS DE DOCUMENTOS-A4 E OFICIO-XEROGRAFICA | 300 | QUANTIFICADO | UN | 0.2 | 0 | 0 | 0 | 0 | 0.25 | 0 | 0 | 0 | 0 | 75 | 0 | 0 | 0 | 0 | 75 | 0.008756% | 75
1.6 | 27801 | FRANARIN | PLACA DE OBRA-PINTADA/FIXADA ESTRUTURA DE MADEIRA | 2.24 | QUANTIFICADO | M2 | 686.9 | 15.29 | 0 | 0 | 0 | 862.27 | 19.19 | 0 | 0 | 0 | 1931.48 | 42.99 | 0 | 0 | 0 | 1974.47 | 0.2305% | 1974.47
1.7 | 98458 | SINAPI | TAPUME COM COMPENSADO DE MADEIRA. AF_05/2018 | 15.95 | QUANTIFICADO | M2 | 106.53 | 14.35 | 0 | 0 | 0 | 133.73 | 18.01 | 0 | 0 | 0 | 2132.99 | 287.26 | 0 | 0 | 0 | 2420.25 | 0.2826% | 2420.25
1.8 | CP106 | COMP. PROPR. | CONTAINER PARA DEPÓSITO E SANITÁRIO | 4 | QUANTIFICADO | MÊS | 0 | 0 | 0 | 0 | 570 | 0 | 0 | 0 | 0 | 666.84 | 0 | 0 | 0 | 0 | 2667.36 | 2667.36 | 0.3114% | 2667.36
2 | DEMOLIÇÕES E REMOÇÕES |  |  |  |  | SUB-TOTAL DO GRUPO, EM (%) / R$: | [9 empty] | 0.3065% | 1093.39 | 1519.15 | 12.47 | 0 | 0 | 2625.01 | 0.3065% |  | 0.3065% | 1093.39 | 1519.15 | 12.47 | 0 | 0 | 2625.01
2.1 | 97622 | SINAPI | DEMOLIÇÃO DE ALVENARIA DE BLOCO FURADO, DE FORMA MANUAL, SEM REAPROVEITAMENTO. AF_12/2017 | 13.09 | QUANTIFICADO | M3 | 12.17 | 36.74 | 0 | 0 | 0 | 15.28 | 46.12 | 0 | 0 | 0 | 200.02 | 603.71 | 0 | 0 | 0 | 803.73 | 0.09383% | 803.73
2.2 | 102354 | SINAPI | DESMONTE DE MATERIAL DE 3ª CATEGORIA (BLOCOS DE ROCHAS OU MATACOS), COM MARTELETE PNEUMÁTICO MANUAL  EXCLUSIVE CARGA E TRANSPORTE. AF_03/2021 | 0.43 | QUANTIFICADO | M3 | 65.27 | 51.44 | 24.78 | 0 | 0 | 81.93 | 64.57 | 28.99 | 0 | 0 | 35.23 | 27.77 | 12.47 | 0 | 0 | 75.47 | 0.008811% | 75.47
2.3 | 22197 | FRANARIN | DESMONTAGEM DE DIVISORIAS LEVES | 10.08 | QUANTIFICADO | M2 | 0 | 5.26 | 0 | 0 | 0 | 0 | 6.6 | 0 | 0 | 0 | 0 | 66.53 | 0 | 0 | 0 | 66.53 | 0.007767% | 66.53
2.4 | 231600 | FRANARIN | REMOCAO E AMONTOAMENTO DE ENTULHO DENTRO DA OBRA | 18.2312 | QUANTIFICADO | M3 | 0 | 27.04 | 0 | 0 | 0 | 0 | 33.94 | 0 | 0 | 0 | 0 | 618.77 | 0 | 0 | 0 | 618.77 | 0.07224% | 618.77
2.5 | 531404 | FRANARIN | CARGA MANUAL E TRANSPORTE ENTULHO-CAMINHAO 5KM | 18.2312 | QUANTIFICADO | M3 | 37.5 | 8.84 | 0 | 0 | 0 | 47.07 | 11.1 | 0 | 0 | 0 | 858.14 | 202.37 | 0 | 0 | 0 | 1060.51 | 0.1238% | 1060.51
3 | ESTRUTURA DE CONCRETO ARMADO |  |  |  |  | SUB-TOTAL DO GRUPO, EM (%) / R$: | [9 empty] | 14.5% | 83447.75 | 39703.03 | 1040.79 | 0 | 37.33 | 124228.9 | 14.5% |  | 14.5% | 83447.75 | 39703.03 | 1040.79 | 0 | 37.33 | 124228.9
3.1 | ESTRUTURAS COMPLEMENTARES DE CONCRETO ARMADO | [22 empty] | 0
3.1.1 | 93358 | SINAPI | ESCAVAÇÃO MANUAL DE VALA COM PROFUNDIDADE MENOR OU IGUAL A 1,30 M. AF_02/2021 | 5.53 | QUANTIFICADO | M3 | 18.89 | 55.64 | 0 | 0 | 0 | 23.71 | 69.84 | 0 | 0 | 0 | 131.12 | 386.22 | 0 | 0 | 0 | 517.34 | 0.0604% | 517.34
3.1.2 | 96619 | SINAPI | LASTRO DE CONCRETO MAGRO, APLICADO EM BLOCOS DE COROAMENTO OU SAPATAS, ESPESSURA DE 5 CM. AF_08/2017 | 4.22 | QUANTIFICADO | M2 | 16.64 | 9.82 | 0.13 | 0 | 0.1 | 20.89 | 12.33 | 0.15 | 0 | 0.12 | 88.16 | 52.03 | 0.63 | 0 | 0.51 | 141.33 | 0.0165% | 141.33
3.1.3 | 92775 | SINAPI | ARMAÇÃO DE PILAR OU VIGA DE UMA ESTRUTURA CONVENCIONAL DE CONCRETO ARMADO EM UMA EDIFICAÇÃO TÉRREA OU SOBRADO UTILIZANDO AÇO CA-60 DE 5,0 MM - MONTAGEM. AF_12/2015 | 124 | QUANTIFICADO | KG | 12.54 | 5.94 | 0 | 0 | 0 | 15.74 | 7.46 | 0 | 0 | 0 | 1951.76 | 925.04 | 0 | 0 | 0 | 2876.8 | 0.3359% | 2876.8
3.1.4 | 92776 | SINAPI | ARMAÇÃO DE PILAR OU VIGA DE UMA ESTRUTURA CONVENCIONAL DE CONCRETO ARMADO EM UMA EDIFICAÇÃO TÉRREA OU SOBRADO UTILIZANDO AÇO CA-50 DE 6,3 MM - MONTAGEM. AF_12/2015 | 11.6 | QUANTIFICADO | KG | 13.18 | 4.19 | 0 | 0 | 0 | 16.54 | 5.26 | 0 | 0 | 0 | 191.86 | 61.02 | 0 | 0 | 0 | 252.88 | 0.02952% | 252.88
3.1.5 | 92761 | SINAPI | ARMAÇÃO DE PILAR OU VIGA DE UMA ESTRUTURA CONVENCIONAL DE CONCRETO ARMADO EM UM EDIFÍCIO DE MÚLTIPLOS PAVIMENTOS UTILIZANDO AÇO CA-50 DE 8,0 MM - MONTAGEM. AF_12/2015 | 95.2 | QUANTIFICADO | KG | 12.95 | 1.82 | 0 | 0 | 0 | 16.26 | 2.28 | 0 | 0 | 0 | 1547.95 | 217.06 | 0 | 0 | 0 | 1765.01 | 0.2061% | 1765.01
3.1.6 | 92778 | SINAPI | ARMAÇÃO DE PILAR OU VIGA DE UMA ESTRUTURA CONVENCIONAL DE CONCRETO ARMADO EM UMA EDIFICAÇÃO TÉRREA OU SOBRADO UTILIZANDO AÇO CA-50 DE 10,0 MM - MONTAGEM. AF_12/2015 | 163.7 | QUANTIFICADO | KG | 12.34 | 2.12 | 0 | 0 | 0 | 15.49 | 2.66 | 0 | 0 | 0 | 2535.71 | 435.44 | 0 | 0 | 0 | 2971.15 | 0.3469% | 2971.15
3.1.7 | 92763 | SINAPI | ARMAÇÃO DE PILAR OU VIGA DE UMA ESTRUTURA CONVENCIONAL DE CONCRETO ARMADO EM UM EDIFÍCIO DE MÚLTIPLOS PAVIMENTOS UTILIZANDO AÇO CA-50 DE 12,5 MM - MONTAGEM. AF_12/2015 | 39.5 | QUANTIFICADO | KG | 10.49 | 0.87 | 0 | 0 | 0 | 13.17 | 1.09 | 0 | 0 | 0 | 520.22 | 43.06 | 0 | 0 | 0 | 563.28 | 0.06576% | 563.28
3.1.8 | 92784 | SINAPI | ARMAÇÃO DE LAJE DE UMA ESTRUTURA CONVENCIONAL DE CONCRETO ARMADO EM UMA EDIFICAÇÃO TÉRREA OU SOBRADO UTILIZANDO AÇO CA-60 DE 5,0 MM - MONTAGEM. AF_12/2015 | 1.3 | QUANTIFICADO | KG | 12.14 | 4.2 | 0 | 0 | 0 | 15.24 | 5.27 | 0 | 0 | 0 | 19.81 | 6.85 | 0 | 0 | 0 | 26.66 | 0.003112% | 26.66
3.1.9 | 92785 | SINAPI | ARMAÇÃO DE LAJE DE UMA ESTRUTURA CONVENCIONAL DE CONCRETO ARMADO EM UMA EDIFICAÇÃO TÉRREA OU SOBRADO UTILIZANDO AÇO CA-50 DE 6,3 MM - MONTAGEM. AF_12/2015 | 80.9 | QUANTIFICADO | KG | 12.85 | 2.9 | 0 | 0 | 0 | 16.13 | 3.64 | 0 | 0 | 0 | 1304.92 | 294.48 | 0 | 0 | 0 | 1599.4 | 0.1867% | 1599.4
3.1.10 | 92786 | SINAPI | ARMAÇÃO DE LAJE DE UMA ESTRUTURA CONVENCIONAL DE CONCRETO ARMADO EM UMA EDIFICAÇÃO TÉRREA OU SOBRADO UTILIZANDO AÇO CA-50 DE 8,0 MM - MONTAGEM. AF_12/2015 | 53.8 | QUANTIFICADO | KG | 13 | 2 | 0 | 0 | 0 | 16.32 | 2.51 | 0 | 0 | 0 | 878.02 | 135.04 | 0 | 0 | 0 | 1013.06 | 0.1183% | 1013.06
3.1.11 | 92787 | SINAPI | ARMAÇÃO DE LAJE DE UMA ESTRUTURA CONVENCIONAL DE CONCRETO ARMADO EM UMA EDIFICAÇÃO TÉRREA OU SOBRADO UTILIZANDO AÇO CA-50 DE 10,0 MM - MONTAGEM. AF_12/2015 | 61.2 | QUANTIFICADO | KG | 12.11 | 1.4 | 0 | 0 | 0 | 15.2 | 1.76 | 0 | 0 | 0 | 930.24 | 107.71 | 0 | 0 | 0 | 1037.95 | 0.1212% | 1037.95
3.1.12 | 96546 | SINAPI | ARMAÇÃO DE BLOCO, VIGA BALDRAME OU SAPATA UTILIZANDO AÇO CA-50 DE 10 MM - MONTAGEM. AF_06/2017 | 37.2 | QUANTIFICADO | KG | 12.38 | 2.16 | 0 | 0 | 0 | 15.54 | 2.71 | 0 | 0 | 0 | 578.09 | 100.81 | 0 | 0 | 0 | 678.9 | 0.07926% | 678.9
3.1.13 | 92411 | SINAPI | MONTAGEM E DESMONTAGEM DE FÔRMA DE PILARES RETANGULARES E ESTRUTURAS SIMILARES, PÉ-DIREITO SIMPLES, EM MADEIRA SERRADA, 2 UTILIZAÇÕES. AF_09/2020 | 27.06 | QUANTIFICADO | M2 | 81.08 | 63.68 | 0 | 0 | 0.03 | 101.78 | 79.94 | 0 | 0 | 0.04 | 2754.17 | 2163.18 | 0 | 0 | 1.08 | 4918.43 | 0.5742% | 4918.43
3.1.14 | 92446 | SINAPI | MONTAGEM E DESMONTAGEM DE FÔRMA DE VIGA, ESCORAMENTO COM PONTALETE DE MADEIRA, PÉ-DIREITO SIMPLES, EM MADEIRA SERRADA, 1 UTILIZAÇÃO. AF_09/2020 | 67.19 | QUANTIFICADO | M2 | 134.01 | 77.6 | 0.01 | 0 | 0.07 | 168.22 | 97.41 | 0.01 | 0 | 0.08 | 11302.7 | 6544.98 | 0.67 | 0 | 5.38 | 17853.73 | 2.084% | 17853.73
3.1.15 | 92510 | SINAPI | MONTAGEM E DESMONTAGEM DE FÔRMA DE LAJE MACIÇA, PÉ-DIREITO SIMPLES, EM CHAPA DE MADEIRA COMPENSADA RESINADA, 2 UTILIZAÇÕES. AF_09/2020 | 31.59 | QUANTIFICADO | M2 | 53.48 | 14.32 | 4.54 | 0 | 0 | 67.13 | 17.98 | 5.31 | 0 | 0 | 2120.64 | 567.99 | 167.74 | 0 | 0 | 2856.37 | 0.3335% | 2856.37
3.1.16 | 94970 | SINAPI | CONCRETO FCK = 20MPA, TRAÇO 1:2,7:3 (EM MASSA SECA DE CIMENTO/ AREIA MÉDIA/ BRITA 1) - PREPARO MECÂNICO COM BETONEIRA 600 L. AF_05/2021 | 0.8 | QUANTIFICADO | M3 | 334.84 | 52.01 | 2.7 | 0 | 1.7 | 420.32 | 65.29 | 3.16 | 0 | 1.99 | 336.26 | 52.23 | 2.53 | 0 | 1.59 | 392.61 | 0.04584% | 392.61
3.1.17 | 94971 | SINAPI | CONCRETO FCK = 25MPA, TRAÇO 1:2,3:2,7 (EM MASSA SECA DE CIMENTO/ AREIA MÉDIA/ BRITA 1) - PREPARO MECÂNICO COM BETONEIRA 600 L. AF_05/2021 | 11.61 | QUANTIFICADO | M3 | 360.77 | 50.85 | 2.65 | 0 | 1.67 | 452.87 | 63.83 | 3.1 | 0 | 1.95 | 5257.82 | 741.07 | 35.99 | 0 | 22.64 | 6057.52 | 0.7072% | 6057.52
3.1.18 | 92873 | SINAPI | LANÇAMENTO COM USO DE BALDES, ADENSAMENTO E ACABAMENTO DE CONCRETO EM ESTRUTURAS. AF_12/2015 | 12.41 | QUANTIFICADO | M3 | 44.28 | 143.73 | 0.88 | 0 | 0.36 | 55.58 | 180.42 | 1.03 | 0 | 0.42 | 689.75 | 2239.01 | 12.78 | 0 | 5.21 | 2946.75 | 0.344% | 2946.75
3.1.19 | CP004 | COMP. PROPR. | PILARETE/VERGA ARMADA, 14X20CM, , INCLUSIVE FORMAS, PARA CONFORMAÇÃO DO VÃO DE SAÍDA DE EMERGENCIA | 8.3 | QUANTIFICADO | m | 74.18 | 46.44 | 0.09 | 0 | 0.07 | 93.12 | 58.3 | 0.11 | 0 | 0.08 | 772.9 | 483.89 | 0.91 | 0 | 0.66 | 1258.36 | 0.1469% | 1258.36
3.1.20 | CP002 | COMP. PROPR. | FURAÇÃO DE ESTRUTURA DE CONCRETO ARMADO E ANCORAGEM DE ARMADURA DE AÇO, COM USO DE CHUMBADOR QUÍMICO BICOMPONENTE TIPO METACRILATO, PARA VERGALHÃO ATÉ 12,5MM | 118 | QUANTIFICADO | Pt | 7.22 | 9.75 | 0.35 | 0 | 0 | 9.06 | 12.24 | 0.41 | 0 | 0 | 1069.08 | 1444.32 | 48.38 | 0 | 0 | 2561.78 | 0.2991% | 2561.78
3.2 | REFORÇO E RECUPERAÇÃO DA ESTRUTURA EXISTENTE | [22 empty] | 0
3.2.1 | CP100 | COMP. PROPR. | RECUPERAÇÃO DE VIGAS E PILARES, ABERTURA DE NICHOS DE CONCRETAGEM, PREENCHIMENTO DO ENCONTRO DE VIGAS E PILARES COM GRAUTE FCK 25MPA, LIXAMENTO DE ARMADURAS DE VIGAS E PILARES E APLICAÇÃO DE FUNDO ANTICORROSIVO (ZARCÃO), E PREENCHIMENTO DE ABERTURAS DE VIGAS COM RESINA EPÓXI BICOMPONENTE PASTOSA (TIXOTRÓPICA) | 1 | QUANTIFICADO | VB | 4337.95 | 3235.1 | 659.17 | 0 | 0.22 | 5445.43 | 4061.02 | 771.16 | 0 | 0.26 | 5445.43 | 4061.02 | 771.16 | 0 | 0.26 | 10277.87 | 1.2% | 10277.87
3.2.2 | CP097 | COMP. PROPR. | TRELIÇA METÁLICA TIPO T-1, CONFORME DETALHAMENTO E ESPECIFICICAÇÕES, INCLUSIVE ELEMENTO DE FIXAÇÃO EM CONCRETO, DUPLO, EM CHAPA ASTM A-36, ESPESSURA 1/4" E FIXAÇÃO COM PARABOUT 1/2"X75MM | 12 | QUANTIFICADO | UN | 1561.88 | 623.4 | 0 | 0 | 0 | 1960.63 | 782.55 | 0 | 0 | 0 | 23527.56 | 9390.6 | 0 | 0 | 0 | 32918.16 | 3.843% | 32918.16
3.2.3 | CP098 | COMP. PROPR. | TRELIÇA METÁLICA TIPO T-2, CONFORME DETALHAMENTO E ESPECIFICICAÇÕES, INCLUSIVE ELEMENTO DE FIXAÇÃO EM CONCRFETO (UM LADO), EM CHAPA ASTM A-36, ESPESSURA 1/4" E FIXAÇÃO COM PARABOUT 1/2"X75MM | 8 | QUANTIFICADO | UN | 543.15 | 230.64 | 0 | 0 | 0 | 681.82 | 289.52 | 0 | 0 | 0 | 5454.56 | 2316.16 | 0 | 0 | 0 | 7770.72 | 0.9072% | 7770.72
3.2.4 | CP099 | COMP. PROPR. | TRELIÇA METÁLICA TIPO T-3, CONFORME DETALHAMENTO E ESPECIFICICAÇÕES, INCLUSIVE FIXAÇÃO EM TRELIÇA METÁLICA T-01 (DOIS LADOS) | 4 | QUANTIFICADO | UN | 333.69 | 230.64 | 0 | 0 | 0 | 418.88 | 289.52 | 0 | 0 | 0 | 1675.52 | 1158.08 | 0 | 0 | 0 | 2833.6 | 0.3308% | 2833.6
3.2.5 | CP003 | COMP. PROPR. | REFORÇO ESTRUTURAL DAS VIGAS DO NÍVEL TÉRREO, COM USO DE CHAPAS COLADAS, CHUMBADOR QUÍMICO BICOMPONENTE TIPO METACRILATO | 1 | QUANTIFICADO | CJ | 9849.04 | 4601.08 | 0 | 0 | 0 | 12363.5 | 5775.74 | 0 | 0 | 0 | 12363.5 | 5775.74 | 0 | 0 | 0 | 18139.24 | 2.118% | 18139.24
4 | PAREDES, PAINEIS E FORROS |  |  |  |  | SUB-TOTAL DO GRUPO, EM (%) / R$: | [9 empty] | 10.3% | 72625.16 | 15597.52 | 2.25 | 0 | 3.56 | 88228.49 | 10.3% |  | 10.3% | 72625.16 | 15597.52 | 2.25 | 0 | 3.56 | 88228.49
4.1 | ALVENARIAS | [22 empty] | 0
4.1.1 | 103334 | SINAPI | ALVENARIA DE VEDAÇÃO DE BLOCOS CERÂMICOS FURADOS NA HORIZONTAL DE 14X9X19 CM (ESPESSURA 14 CM, BLOCO DEITADO) E ARGAMASSA DE ASSENTAMENTO COM PREPARO EM BETONEIRA. AF_12/2021 | 72.25 | QUANTIFICADO | M2 | 68.86 | 59.36 | 0.01 | 0 | 0.02 | 86.44 | 74.51 | 0.01 | 0 | 0.02 | 6245.29 | 5383.35 | 0.72 | 0 | 1.45 | 11630.81 | 1.358% | 11630.81
4.1.2 | 93201 | SINAPI | FIXAÇÃO (ENCUNHAMENTO) DE ALVENARIA DE VEDAÇÃO COM ARGAMASSA APLICADA COM COLHER. AF_03/2016 | 26.083 | QUANTIFICADO | M | 2.01 | 3.43 | 0.01 | 0 | 0 | 2.52 | 4.31 | 0.01 | 0 | 0 | 65.73 | 112.42 | 0.26 | 0 | 0 | 178.41 | 0.02083% | 178.41
4.1.3 | 101159 | SINAPI | ALVENARIA DE VEDAÇÃO DE BLOCOS CERÂMICOS MACIÇOS DE 5X10X20CM (ESPESSURA 10CM) E ARGAMASSA DE ASSENTAMENTO COM PREPARO EM BETONEIRA. AF_05/2020 | 13.15 | QUANTIFICADO | M2 | 73.48 | 50.67 | 0.02 | 0 | 0.03 | 92.24 | 63.61 | 0.02 | 0 | 0.04 | 1212.96 | 836.47 | 0.26 | 0 | 0.53 | 2050.22 | 0.2394% | 2050.22
4.1.4 | 93202 | SINAPI | FIXAÇÃO (ENCUNHAMENTO) DE ALVENARIA DE VEDAÇÃO COM TIJOLO MACIÇO. AF_03/2016 | 9.1 | QUANTIFICADO | M | 12.33 | 11.39 | 0.01 | 0 | 0.01 | 15.48 | 14.3 | 0.01 | 0 | 0.01 | 140.87 | 130.13 | 0.09 | 0 | 0.09 | 271.18 | 0.03166% | 271.18
4.1.5 | 93186 | SINAPI | VERGA MOLDADA IN LOCO EM CONCRETO PARA JANELAS COM ATÉ 1,5 M DE VÃO. AF_03/2016 | 4.2 | QUANTIFICADO | M | 49.03 | 18.51 | 0.03 | 0 | 0.05 | 61.55 | 23.24 | 0.04 | 0 | 0.06 | 258.51 | 97.61 | 0.17 | 0 | 0.25 | 356.54 | 0.04162% | 356.54
4.1.6 | 93188 | SINAPI | VERGA MOLDADA IN LOCO EM CONCRETO PARA PORTAS COM ATÉ 1,5 M DE VÃO. AF_03/2016 | 6.4 | QUANTIFICADO | M | 45.59 | 17.39 | 0.01 | 0 | 0.04 | 57.23 | 21.83 | 0.01 | 0 | 0.05 | 366.27 | 139.71 | 0.06 | 0 | 0.32 | 506.36 | 0.05911% | 506.36
4.1.7 | 93196 | SINAPI | CONTRAVERGA MOLDADA IN LOCO EM CONCRETO PARA VÃOS DE ATÉ 1,5 M DE COMPRIMENTO. AF_03/2016 | 6.8 | QUANTIFICADO | M | 46.83 | 18.51 | 0.03 | 0 | 0.05 | 58.79 | 23.24 | 0.04 | 0 | 0.06 | 399.77 | 158.03 | 0.27 | 0 | 0.41 | 558.48 | 0.0652% | 558.48
4.1.8 | 93197 | SINAPI | CONTRAVERGA MOLDADA IN LOCO EM CONCRETO PARA VÃOS DE MAIS DE 1,5 M DE COMPRIMENTO. AF_03/2016 | 6.15 | QUANTIFICADO | M | 53.29 | 19.52 | 0.04 | 0 | 0.06 | 66.89 | 24.5 | 0.05 | 0 | 0.07 | 411.37 | 150.68 | 0.31 | 0 | 0.43 | 562.79 | 0.0657% | 562.79
4.1.9 | CP004 | COMP. PROPR. | PILARETE/VERGA ARMADA, 14X20CM, , INCLUSIVE FORMAS, PARA CONFORMAÇÃO DO VÃO DE SAÍDA DE EMERGENCIA | 1 | QUANTIFICADO | m | 74.18 | 46.44 | 0.09 | 0 | 0.07 | 93.12 | 58.3 | 0.11 | 0 | 0.08 | 93.12 | 58.3 | 0.11 | 0 | 0.08 | 151.61 | 0.0177% | 151.61
4.2 | DIVISÓRIAS E FORRO DE GESSO ACARTONADO | [22 empty] | 0
4.2.1 | CP005 | COMP. PROPR. | PAREDE COM PLACAS DE GESSO ACARTONADO (DRYWALL), PARA USO INTERNO, COM DUAS FACES SIMPLES EM CHAPA RU (GESSO VERDE) E ESTRUTURA METÁLICA COM GUIAS SIMPLES, PERFIL 90MM | 63.78 | QUANTIFICADO | m2 | 110.71 | 11.81 | 0 | 0 | 0 | 138.97 | 14.83 | 0 | 0 | 0 | 8863.51 | 945.86 | 0 | 0 | 0 | 9809.37 | 1.145% | 9809.37
4.2.2 | CP006 | COMP. PROPR. | PAREDE COM PLACAS DE GESSO ACARTONADO (DRYWALL), PARA USO INTERNO, COM UMA FACES SIMPLES EM CHAPA RU (GESSO VERDE), COM UMA FACES SIMPLES EM CHAPA ST (STANDART) E ESTRUTURA METÁLICA COM GUIAS SIMPLES, PERFIL 90MM | 16.38 | QUANTIFICADO | m2 | 103.17 | 11.81 | 0 | 0 | 0 | 129.51 | 14.83 | 0 | 0 | 0 | 2121.37 | 242.92 | 0 | 0 | 0 | 2364.29 | 0.276% | 2364.29
4.2.3 | CP007 | COMP. PROPR. | PAREDE COM PLACAS DE GESSO ACARTONADO (DRYWALL), PARA USO INTERNO, COM DUAS FACES SIMPLES EM CHAPA STANDART (ST) E ESTRUTURA METÁLICA COM GUIAS SIMPLES, PERFIL 90MM | 166.22 | QUANTIFICADO | m2 | 95.65 | 11.81 | 0 | 0 | 0 | 120.07 | 14.83 | 0 | 0 | 0 | 19958.04 | 2465.04 | 0 | 0 | 0 | 22423.08 | 2.618% | 22423.08
4.2.4 | C039 | COT. MERCADO | PLACA LÃ DE ROCHA 600 X 1200 X 51 MM - DENSIDADE 96KG/M³ | 162.6 | QUANTIFICADO | m2 | 57.44 | 0 | 0 | 0 | 0 | 72.1 | 0 | 0 | 0 | 0 | 11723.46 | 0 | 0 | 0 | 0 | 11723.46 | 1.369% | 11723.46
4.2.5 | 96110 | SINAPI | FORRO EM DRYWALL, PARA AMBIENTES RESIDENCIAIS, INCLUSIVE ESTRUTURA DE FIXAÇÃO. AF_05/2017_P | 264.05 | QUANTIFICADO | M2 | 62.65 | 14.71 | 0 | 0 | 0 | 78.64 | 18.47 | 0 | 0 | 0 | 20764.89 | 4877 | 0 | 0 | 0 | 25641.89 | 2.994% | 25641.89
5 | REVESTIMENTOS PARA ALVENARIAS E TETOS |  |  |  |  | SUB-TOTAL DO GRUPO, EM (%) / R$: | [9 empty] | 5.851% | 26572.33 | 23519.18 | 10.49 | 0 | 19.67 | 50121.67 | 5.851% |  | 5.851% | 26572.33 | 23519.18 | 10.49 | 0 | 19.67 | 50121.67
5.1 | 87882 | SINAPI | CHAPISCO APLICADO NO TETO, COM ROLO PARA TEXTURA ACRÍLICA. ARGAMASSA TRAÇO 1:4 E EMULSÃO POLIMÉRICA (ADESIVO) COM PREPARO EM BETONEIRA 400L. AF_06/2014 | 21.61 | QUANTIFICADO | M2 | 5.45 | 0.85 | 0 | 0 | 0 | 6.84 | 1.07 | 0 | 0 | 0 | 147.81 | 23.12 | 0 | 0 | 0 | 170.93 | 0.01996% | 170.93
5.2 | 87878 | SINAPI | CHAPISCO APLICADO EM ALVENARIAS E ESTRUTURAS DE CONCRETO INTERNAS, COM COLHER DE PEDREIRO. ARGAMASSA TRAÇO 1:3 COM PREPARO MANUAL. AF_06/2014 | 459.269 | QUANTIFICADO | M2 | 2.07 | 2.03 | 0 | 0 | 0 | 2.6 | 2.55 | 0 | 0 | 0 | 1194.1 | 1171.14 | 0 | 0 | 0 | 2365.24 | 0.2761% | 2365.24
5.3 | 87905 | SINAPI | CHAPISCO APLICADO EM ALVENARIA (COM PRESENÇA DE VÃOS) E ESTRUTURAS DE CONCRETO DE FACHADA, COM COLHER DE PEDREIRO. ARGAMASSA TRAÇO 1:3 COM PREPARO EM BETONEIRA 400L. AF_06/2014 | 200.8684 | QUANTIFICADO | M2 | 2.88 | 4.94 | 0 | 0 | 0 | 3.62 | 6.2 | 0 | 0 | 0 | 727.14 | 1245.38 | 0 | 0 | 0 | 1972.52 | 0.2303% | 1972.52
5.4 | 90406 | SINAPI | MASSA ÚNICA, PARA RECEBIMENTO DE PINTURA, EM ARGAMASSA TRAÇO 1:2:8, PREPARO MECÂNICO COM BETONEIRA 400L, APLICADA MANUALMENTE EM TETO, ESPESSURA DE 20MM, COM EXECUÇÃO DE TALISCAS. AF_03/2015 | 21.61 | QUANTIFICADO | M2 | 18.79 | 21.36 | 0.05 | 0 | 0.05 | 23.59 | 26.81 | 0.06 | 0 | 0.06 | 509.78 | 579.36 | 1.3 | 0 | 1.3 | 1091.74 | 0.1275% | 1091.74
5.5 | 89173 | SINAPI | (COMPOSIÇÃO REPRESENTATIVA) DO SERVIÇO DE EMBOÇO/MASSA ÚNICA, APLICADO MANUALMENTE, TRAÇO 1:2:8, EM BETONEIRA DE 400L, PAREDES INTERNAS, COM EXECUÇÃO DE TALISCAS, EDIFICAÇÃO HABITACIONAL UNIFAMILIAR (CASAS) E EDIFICAÇÃO PÚBLICA PADRÃO. AF_12/2014 | 459.269 | QUANTIFICADO | M2 | 16.66 | 14.21 | 0.02 | 0 | 0.03 | 20.91 | 17.84 | 0.02 | 0 | 0.04 | 9603.31 | 8193.36 | 9.19 | 0 | 18.37 | 17824.23 | 2.081% | 17824.23
5.6 | 87777 | SINAPI | EMBOÇO OU MASSA ÚNICA EM ARGAMASSA TRAÇO 1:2:8, PREPARO MANUAL, APLICADA MANUALMENTE EM PANOS DE FACHADA COM PRESENÇA DE VÃOS, ESPESSURA DE 25 MM. AF_06/2014 | 200.8684 | QUANTIFICADO | M2 | 23.73 | 29.85 | 0 | 0 | 0 | 29.79 | 37.47 | 0 | 0 | 0 | 5983.87 | 7526.54 | 0 | 0 | 0 | 13510.41 | 1.577% | 13510.41
5.7 | 87272 | SINAPI | REVESTIMENTO CERÂMICO PARA PAREDES INTERNAS COM PLACAS TIPO ESMALTADA EXTRA DE DIMENSÕES 33X45 CM APLICADAS EM AMBIENTES DE ÁREA MENOR QUE 5 M² NA ALTURA INTEIRA DAS PAREDES. AF_06/2014 | 158.55 | QUANTIFICADO | M2 | 42.24 | 24.02 | 0 | 0 | 0 | 53.02 | 30.15 | 0 | 0 | 0 | 8406.32 | 4780.28 | 0 | 0 | 0 | 13186.6 | 1.539% | 13186.6
6 | ESQUADRIAS |  |  |  |  | SUB-TOTAL DO GRUPO, EM (%) / R$: | [9 empty] | 12.24% | 87561.9 | 16853.49 | 0 | 0 | 398.79 | 104814.18 | 12.24% |  | 12.24% | 87561.9 | 16853.49 | 0 | 0 | 398.79 | 104814.18
6.1 | 90842 | SINAPI | KIT DE PORTA DE MADEIRA PARA PINTURA, SEMI-OCA (LEVE OU MÉDIA), PADRÃO MÉDIO, 70X210CM, ESPESSURA DE 3,5CM, ITENS INCLUSOS: DOBRADIÇAS, MONTAGEM E INSTALAÇÃO DO BATENTE, FECHADURA COM EXECUÇÃO DO FURO - FORNECIMENTO E INSTALAÇÃO. AF_12/2019 | 1 | QUANTIFICADO | UN | 875.49 | 173.44 | 0 | 0 | 0 | 1099 | 217.72 | 0 | 0 | 0 | 1099 | 217.72 | 0 | 0 | 0 | 1316.72 | 0.1537% | 1316.72
6.2 | 90844 | SINAPI | KIT DE PORTA DE MADEIRA PARA PINTURA, SEMI-OCA (LEVE OU MÉDIA), PADRÃO MÉDIO, 90X210CM, ESPESSURA DE 3,5CM, ITENS INCLUSOS: DOBRADIÇAS, MONTAGEM E INSTALAÇÃO DO BATENTE, FECHADURA COM EXECUÇÃO DO FURO - FORNECIMENTO E INSTALAÇÃO. AF_12/2019 | 7 | QUANTIFICADO | UN | 996.76 | 185.2 | 0 | 0 | 0 | 1251.23 | 232.48 | 0 | 0 | 0 | 8758.61 | 1627.36 | 0 | 0 | 0 | 10385.97 | 1.213% | 10385.97
6.3 | 100691 | SINAPI | KIT DE PORTA DE MADEIRA TIPO VENEZIANA, 80X210CM (ESPESSURA DE 3CM), PADRÃO MÉDIO, ITENS INCLUSOS: DOBRADIÇAS, MONTAGEM E INSTALAÇÃO DE BATENTE, FECHADURA COM EXECUÇÃO DO FURO - FORNECIMENTO E INSTALAÇÃO. AF_12/2019 | 2 | QUANTIFICADO | UN | 1436.81 | 181.89 | 0 | 0 | 0 | 1803.63 | 228.33 | 0 | 0 | 0 | 3607.26 | 456.66 | 0 | 0 | 0 | 4063.92 | 0.4744% | 4063.92
6.4 | 94570 | SINAPI | JANELA DE ALUMÍNIO DE CORRER COM 2 FOLHAS PARA VIDROS, COM VIDROS, BATENTE, ACABAMENTO COM ACETATO OU BRILHANTE E FERRAGENS. EXCLUSIVE ALIZAR E CONTRAMARCO. FORNECIMENTO E INSTALAÇÃO. AF_12/2019 | 0.3825 | QUANTIFICADO | M2 | 350.72 | 12.9 | 0 | 0 | 0 | 440.26 | 16.19 | 0 | 0 | 0 | 168.4 | 6.19 | 0 | 0 | 0 | 174.59 | 0.02038% | 174.59
6.5 | 94569 | SINAPI | JANELA DE ALUMÍNIO TIPO MAXIM-AR, COM VIDROS, BATENTE E FERRAGENS. EXCLUSIVE ALIZAR, ACABAMENTO E CONTRAMARCO. FORNECIMENTO E INSTALAÇÃO. AF_12/2019 | 29.16 | QUANTIFICADO | M2 | 654.4 | 42.51 | 0 | 0 | 0 | 821.47 | 53.36 | 0 | 0 | 0 | 23954.07 | 1555.98 | 0 | 0 | 0 | 25510.05 | 2.978% | 25510.05
6.6 | 91341 | SINAPI | PORTA EM ALUMÍNIO DE ABRIR TIPO VENEZIANA COM GUARNIÇÃO, FIXAÇÃO COM PARAFUSOS - FORNECIMENTO E INSTALAÇÃO. AF_12/2019 | 6.93 | QUANTIFICADO | M2 | 736.14 | 9.51 | 0 | 0 | 0 | 924.08 | 11.94 | 0 | 0 | 0 | 6403.87 | 82.74 | 0 | 0 | 0 | 6486.61 | 0.7573% | 6486.61
6.7 | CP008 | COMP. PROPR. | TELA DE PROTEÇÃO TIPO 1, FIXADA COM PARAFUSOS GALVANIZADOS 6X120MM, TIPO 1, EM TUBO METALON 50X50MM, COM CANTONEIRA INTERNA DE ABAS IGUAIS, EM FERRO GALVANIZADO, 25,4 MM X 3,17 MM E TELA DE ARAME GALVANIZADA QUADRANGULAR FIO 2,77 MM (12 BWG), MALHA 5 X 5 CM, SOLADA INTERNAMENTE, CONFORME DETALHE | 1 | QUANTIFICADO | Pç | 955.34 | 342.6 | 0 | 0 | 0 | 1199.24 | 430.07 | 0 | 0 | 0 | 1199.24 | 430.07 | 0 | 0 | 0 | 1629.31 | 0.1902% | 1629.31
6.8 | CP009 | COMP. PROPR. | TELA DE PROTEÇÃO TIPO 2, FIXADA COM PARAFUSOS GALVANIZADOS 6X120MM, EM TUBO METALON 50X50MM, COM CANTONEIRA INTERNA DE ABAS IGUAIS, EM FERRO GALVANIZADO, 25,4 MM X 3,17 MM E TELA DE ARAME GALVANIZADA QUADRANGULAR FIO 2,77 MM (12 BWG), MALHA 5 X 5 CM, SOLADA INTERNAMENTE, CONFORME DETALHE | 1 | QUANTIFICADO | Pç | 1453.23 | 498.16 | 0 | 0 | 0 | 1824.24 | 625.34 | 0 | 0 | 0 | 1824.24 | 625.34 | 0 | 0 | 0 | 2449.58 | 0.286% | 2449.58
6.9 | CP010 | COMP. PROPR. | TELA DE PROTEÇÃO TIPO 3, FIXADA COM PARAFUSOS GALVANIZADOS 6X120MM, EM TUBO METALON 50X50MM, COM CANTONEIRA INTERNA DE ABAS IGUAIS, EM FERRO GALVANIZADO, 25,4 MM X 3,17 MM E TELA DE ARAME GALVANIZADA QUADRANGULAR FIO 2,77 MM (12 BWG), MALHA 5 X 5 CM, SOLADA INTERNAMENTE, CONFORME DETALHE | 1 | QUANTIFICADO | Pç | 452 | 155.56 | 0 | 0 | 0 | 567.4 | 195.27 | 0 | 0 | 0 | 567.4 | 195.27 | 0 | 0 | 0 | 762.67 | 0.08904% | 762.67
6.10 | CP011 | COMP. PROPR. | TELA DE PROTEÇÃO TIPO 4, FIXADA COM PARAFUSOS GALVANIZADOS 6X120MM, TEM TUBO METALON 50X50MM, COM CANTONEIRA INTERNA DE ABAS IGUAIS, EM FERRO GALVANIZADO, 25,4 MM X 3,17 MM E TELA DE ARAME GALVANIZADA QUADRANGULAR FIO 2,77 MM (12 BWG), MALHA 5 X 5 CM, SOLADA INTERNAMENTE, CONFORME DETALHE | 1 | QUANTIFICADO | Pç | 500.27 | 202.33 | 0 | 0 | 0 | 627.99 | 253.98 | 0 | 0 | 0 | 627.99 | 253.98 | 0 | 0 | 0 | 881.97 | 0.103% | 881.97
6.11 | 99861 | SINAPI | GRADIL EM FERRO FIXADO EM VÃOS DE JANELAS, FORMADO POR BARRAS CHATAS DE 25X4,8 MM. AF_04/2019 | 1.05 | QUANTIFICADO | M2 | 343.66 | 243.89 | 0 | 0 | 0 | 431.4 | 306.16 | 0 | 0 | 0 | 452.97 | 321.47 | 0 | 0 | 0 | 774.44 | 0.09041% | 774.44
6.12 | 99837 | SINAPI | GUARDA-CORPO DE AÇO GALVANIZADO DE 1,10M, MONTANTES TUBULARES DE 1.1/4" ESPAÇADOS DE 1,20M, TRAVESSA SUPERIOR DE 1.1/2", GRADIL FORMADO POR TUBOS HORIZONTAIS DE 1" E VERTICAIS DE 3/4", FIXADO COM CHUMBADOR MECÂNICO. AF_04/2019_P | 18.05 | QUANTIFICADO | M | 490.83 | 157.86 | 0 | 0 | 0 | 616.14 | 198.16 | 0 | 0 | 0 | 11121.33 | 3576.79 | 0 | 0 | 0 | 14698.12 | 1.716% | 14698.12
6.13 | CP019 | COMP. PROPR. | CORRIMÃO DUPLO (94 / 70 CM), DIÂMETRO EXTERNO = 1 1/2", EM AÇO GALVANIZADO. AF_04/2019_P | 62.95 | QUANTIFICADO | M | 179.48 | 54.3 | 0 | 0 | 0 | 225.3 | 68.16 | 0 | 0 | 0 | 14182.64 | 4290.67 | 0 | 0 | 0 | 18473.31 | 2.157% | 18473.31
6.14 | CP015 | COMP. PROPR. | PORTAO, COM MONTANTE E DUAS FOLHAS DE ABRIR (0,50X180CM), EM GRADIL DE METALON REDONDO DE 3/4" VERTICAL, COM REQUADRO- COMPLETO, INCLUSIVE FECHADURA | 1 | QUANTIFICADO | UN | 1358.26 | 62.5 | 0 | 0 | 0 | 1705.02 | 78.46 | 0 | 0 | 0 | 1705.02 | 78.46 | 0 | 0 | 0 | 1783.48 | 0.2082% | 1783.48
6.15 | CP016 | COMP. PROPR. | PORTAO DE ABRIR 150x180, MONTANTES MAIS 2 FOLHAS (70X180CM), EM GRADIL DE METALON REDONDO DE 3/4" VERTICAL, COM REQUADRO, INCLUSIVE BARRA ANTIPANICO 2x70CM, E FUNDO FECHADO EM CHAPA, COM FECHADURA - FORNECIMENTO E INSTALAÇÃO - COMPLETO | 1 | QUANTIFICADO | UN | 2718.81 | 62.5 | 0 | 0 | 0 | 3412.92 | 78.46 | 0 | 0 | 0 | 3412.92 | 78.46 | 0 | 0 | 0 | 3491.38 | 0.4076% | 3491.38
6.16 | CP017 | COMP. PROPR. | GRADIL METÁLICO, H=1,25 COM MONTANTES FIXADOS A CADA1,50M, QUADRO INTERNO EM CANTONEIRA DE ABAS IGUAIS DE 1", E TELA DE ARAME GALVANIZADA QUADRANGULAR FIO 2,77 MM (12 BWG), MALHA 5 X 5 CM, SOLADA INTERNAMENTE, CONFORME DETALHE | 15.25 | QUANTIFICADO | M | 353.75 | 155.56 | 0 | 0 | 22.35 | 444.06 | 195.27 | 0 | 0 | 26.15 | 6771.92 | 2977.87 | 0 | 0 | 398.79 | 10148.58 | 1.185% | 10148.58
6.17 | CP021 | COMP. PROPR. | PORTAO DE ABRIR 150x180, MONTANTES MAIS 2 FOLHAS (70X180CM), , EM GRADIL DE METALON REDONDO DE 3/4" VERTICAL, COM REQUADRO- COMPLETO, INCLUSIVE FECHADURA | 1 | QUANTIFICADO | UN | 1358.26 | 62.5 | 0 | 0 | 0 | 1705.02 | 78.46 | 0 | 0 | 0 | 1705.02 | 78.46 | 0 | 0 | 0 | 1783.48 | 0.2082% | 1783.48
7 | BANCADAS, DIVISÓRIAS, SOLEIRAS, PEITORIS, RODAPÉS E MARCOS DE GRANITO POLIDO, TIPO |  |  |  |  | SUB-TOTAL DO GRUPO, EM (%) / R$: | [9 empty] | 5.842% | 42994.18 | 7034.73 | 4.76 | 0 | 5.03 | 50038.7 | 5.842% |  | 5.842% | 42994.18 | 7034.73 | 4.76 | 0 | 5.03 | 50038.7
7.1 | CP022 | COMP. PROPR. | BANCADA DE GRANITO PRETO ARACRUZ POLIDO, COM QUINAS ABAULADAS, DE 0,60 X2,77 M, COM SAIA E ESPELHO DE 15CM E ENGROSSAMENTO DE BORDA DE 5CM, INCLUSIVE CUBAS OVAIS - FORNECIMENTO E INSTALAÇÃO. | 2 | QUANTIFICADO | UN | 2590.45 | 242.16 | 0 | 0 | 0 | 3251.79 | 303.98 | 0 | 0 | 0 | 6503.58 | 607.96 | 0 | 0 | 0 | 7111.54 | 0.8302% | 7111.54
7.2 | CP023 | COMP. PROPR. | BANCADA DE GRANITO PRETO ARACRUZ POLIDO, COM QUINAS ABAULADAS, DE 0,60 X0,92 M, COM SAIA E ESPELHO DE 15CM E ENGROSSAMENTO DE BORDA DE 5CM, INCLUSIVE CUBAS OVAL - FORNECIMENTO E INSTALAÇÃO. | 1 | QUANTIFICADO | UN | 849.34 | 271.76 | 0 | 0 | 0 | 1066.18 | 341.14 | 0 | 0 | 0 | 1066.18 | 341.14 | 0 | 0 | 0 | 1407.32 | 0.1643% | 1407.32
7.3 | 101965 | SINAPI | PEITORIL LINEAR EM GRANITO OU MÁRMORE, L = 15CM, COMPRIMENTO DE ATÉ 2M, ASSENTADO COM ARGAMASSA 1:6 COM ADITIVO. AF_11/2020 | 22.8 | QUANTIFICADO | M | 79.45 | 22.12 | 0.03 | 0 | 0.04 | 99.73 | 27.77 | 0.04 | 0 | 0.05 | 2273.84 | 633.16 | 0.91 | 0 | 1.14 | 2909.05 | 0.3396% | 2909.05
7.4 | CP024 | COMP. PROPR. | DIVISORIA EM GRANITO PRETO ARACRUZ, COM DUAS FACES POLIDAS, E= *3,0* CM, INCLUSIVE FIXAÇÃO COM COLA P.U. | 18.3648 | QUANTIFICADO | M2 | 671.76 | 82.48 | 0.14 | 0 | 0.13 | 843.26 | 103.54 | 0.16 | 0 | 0.15 | 15486.3 | 1901.49 | 2.94 | 0 | 2.75 | 17393.48 | 2.031% | 17393.48
7.5 | CP026 | COMP. PROPR. | RODAPÉ EM GRANITO POLIDO, H=7,0 CM,TIPO PRETO ARACRUZ, E= *2,0* CM, FIXADO COM ARGAMASSA AC III. FORNECIMENTO E INSTALAÇÃO | 207.38 | QUANTIFICADO | M | 48.37 | 8.97 | 0 | 0 | 0 | 60.72 | 11.26 | 0 | 0 | 0 | 12592.11 | 2335.1 | 0 | 0 | 0 | 14927.21 | 1.743% | 14927.21
7.6 | 101965 | SINAPI | PEITORIL LINEAR EM GRANITO OU MÁRMORE, L = 15CM, COMPRIMENTO DE ATÉ 2M, ASSENTADO COM ARGAMASSA 1:6 COM ADITIVO. AF_11/2020 | 22.8 | QUANTIFICADO | M | 79.45 | 22.12 | 0.03 | 0 | 0.04 | 99.73 | 27.77 | 0.04 | 0 | 0.05 | 2273.84 | 633.16 | 0.91 | 0 | 1.14 | 2909.05 | 0.3396% | 2909.05
7.7 | CP102 | COMP. PROPR. | MARCO EM GRANITO POLIDO ARACRUZ, LARGURA DE 15CM E MOLDURA COM 7CM, FIXADO COM ARGAMASSA ACIII | 2 | QUANTIFICADO | UN | 910.88 | 189.68 | 0 | 0 | 0 | 1143.43 | 238.11 | 0 | 0 | 0 | 2286.86 | 476.22 | 0 | 0 | 0 | 2763.08 | 0.3226% | 2763.08
7.8 | 98689 | SINAPI | SOLEIRA EM GRANITO, LARGURA 15 CM, ESPESSURA 2,0 CM. AF_09/2020 | 5.18 | QUANTIFICADO | M | 78.66 | 16.38 | 0 | 0 | 0 | 98.74 | 20.56 | 0 | 0 | 0 | 511.47 | 106.5 | 0 | 0 | 0 | 617.97 | 0.07214% | 617.97
8 | IMPERMEABILIZAÇÕES |  |  |  |  | SUB-TOTAL DO GRUPO, EM (%) / R$: | [9 empty] | 0.4556% | 2418.3 | 1484.02 | 0 | 0 | 0 | 3902.32 | 0.4556% |  | 0.4556% | 2418.3 | 1484.02 | 0 | 0 | 0 | 3902.32
8.1 | 98556 | SINAPI | IMPERMEABILIZAÇÃO DE SUPERFÍCIE COM ARGAMASSA POLIMÉRICA / MEMBRANA ACRÍLICA, 4 DEMÃOS, REFORÇADA COM VÉU DE POLIÉSTER (MAV). AF_06/2018 | 54.74 | QUANTIFICADO | M2 | 26.47 | 19.25 | 0 | 0 | 0 | 33.23 | 24.16 | 0 | 0 | 0 | 1819.01 | 1322.52 | 0 | 0 | 0 | 3141.53 | 0.3668% | 3141.53
8.2 | 98557 | SINAPI | IMPERMEABILIZAÇÃO DE SUPERFÍCIE COM EMULSÃO ASFÁLTICA, 2 DEMÃOS AF_06/2018 | 13.9825 | QUANTIFICADO | M2 | 34.14 | 9.2 | 0 | 0 | 0 | 42.86 | 11.55 | 0 | 0 | 0 | 599.29 | 161.5 | 0 | 0 | 0 | 760.79 | 0.08882% | 760.79
9 | PAVIMENTAÇÕES |  |  |  |  | SUB-TOTAL DO GRUPO, EM (%) / R$: | [9 empty] | 8.598% | 62990.75 | 10643.29 | 10.81 | 0 | 5.09 | 73649.94 | 8.598% |  | 8.598% | 62990.75 | 10643.29 | 10.81 | 0 | 5.09 | 73649.94
9.1 | 94994 | SINAPI | EXECUÇÃO DE PASSEIO (CALÇADA) OU PISO DE CONCRETO COM CONCRETO MOLDADO IN LOCO, FEITO EM OBRA, ACABAMENTO CONVENCIONAL, ESPESSURA 8 CM, ARMADO. AF_07/2016 | 24.7 | QUANTIFICADO | M2 | 90.17 | 20.88 | 0.06 | 0 | 0.1 | 113.19 | 26.21 | 0.07 | 0 | 0.12 | 2795.79 | 647.39 | 1.73 | 0 | 2.96 | 3447.87 | 0.4025% | 3447.87
9.2 | 96995 | SINAPI | REATERRO MANUAL APILOADO COM SOQUETE. AF_10/2017 | 4.4548 | QUANTIFICADO | M3 | 11.44 | 33.74 | 0 | 0 | 0 | 14.36 | 42.35 | 0 | 0 | 0 | 63.97 | 188.66 | 0 | 0 | 0 | 252.63 | 0.02949% | 252.63
9.3 | CP027 | COMP. PROPR. | CONTRAPISO EM ARGAMASSA TRAÇO 1:4 (CIMENTO E AREIA), PREPARO MANUAL, ACABAMENTO DESEMPENADO, ESPESSURA 4CM, PARA RAMPAS DE ROTA DE FUGA | 26.7302 | QUANTIFICADO | M2 | 33.3 | 14.98 | 0.25 | 0 | 0 | 41.8 | 18.8 | 0.29 | 0 | 0 | 1117.32 | 502.53 | 7.75 | 0 | 0 | 1627.6 | 0.19% | 1627.6
9.4 | 94992 | SINAPI | EXECUÇÃO DE PASSEIO (CALÇADA) OU PISO DE CONCRETO COM CONCRETO MOLDADO IN LOCO, FEITO EM OBRA, ACABAMENTO CONVENCIONAL, ESPESSURA 6 CM, ARMADO. AF_07/2016 | 26.66 | QUANTIFICADO | M2 | 80.21 | 16.12 | 0.04 | 0 | 0.07 | 100.69 | 20.24 | 0.05 | 0 | 0.08 | 2684.4 | 539.6 | 1.33 | 0 | 2.13 | 3227.46 | 0.3768% | 3227.46
9.5 | 87642 | SINAPI | CONTRAPISO EM ARGAMASSA TRAÇO 1:4 (CIMENTO E AREIA), PREPARO MANUAL, APLICADO EM ÁREAS SECAS SOBRE LAJE, ADERIDO, ACABAMENTO NÃO REFORÇADO, ESPESSURA 4CM. AF_07/2021 | 241.67 | QUANTIFICADO | M2 | 30.8 | 14.98 | 0 | 0 | 0 | 38.66 | 18.8 | 0 | 0 | 0 | 9342.96 | 4543.4 | 0 | 0 | 0 | 13886.36 | 1.621% | 13886.36
9.6 | 87263 | SINAPI | REVESTIMENTO CERÂMICO PARA PISO COM PLACAS TIPO PORCELANATO DE DIMENSÕES 60X60 CM APLICADA EM AMBIENTES DE ÁREA MAIOR QUE 10 M². AF_06/2014 | 270.13 | QUANTIFICADO | M2 | 118.63 | 10.62 | 0 | 0 | 0 | 148.92 | 13.33 | 0 | 0 | 0 | 40227.76 | 3600.83 | 0 | 0 | 0 | 43828.59 | 5.117% | 43828.59
9.7 | CP025 | COMP. PROPR. | DEGRAU EM BASALTO TEAR, 28,5x150CM, ASSENTADO COM ARGAMASSA CI-AR 1:4-3CM, INCLUSIVE POLIMENTO, PINTURA COM SELADOR IMPERMEABILIZANTE, APLICAÇÃO MANUAL, 2 DEMÃOS CRUZADAS | 19 | QUANTIFICADO | PÇ | 146.25 | 17.34 | 0 | 0 | 0 | 183.59 | 21.77 | 0 | 0 | 0 | 3488.21 | 413.63 | 0 | 0 | 0 | 3901.84 | 0.4555% | 3901.84
9.8 | A92345 | FRANARIN | PISO BASALTO TEAR-ARG.CI-AR 1:4-3CM | 13.68 | QUANTIFICADO | M2 | 190.44 | 12.07 | 0 | 0 | 0 | 239.06 | 15.15 | 0 | 0 | 0 | 3270.34 | 207.25 | 0 | 0 | 0 | 3477.59 | 0.406% | 3477.59
10 | PINTURA |  |  |  |  | SUB-TOTAL DO GRUPO, EM (%) / R$: | [9 empty] | 7.27% | 38494.77 | 23777.5 | 0 | 0 | 0 | 62272.27 | 7.27% |  | 7.27% | 38494.77 | 23777.5 | 0 | 0 | 0 | 62272.27
10.1 | PINTURA ACRÍLICA INTERNA | [22 empty] | 0
10.1.1 | 88484 | SINAPI | APLICAÇÃO DE FUNDO SELADOR ACRÍLICO EM TETO, UMA DEMÃO. AF_06/2014 | 21.61 | QUANTIFICADO | M2 | 1.5 | 1.17 | 0 | 0 | 0 | 1.88 | 1.47 | 0 | 0 | 0 | 40.63 | 31.77 | 0 | 0 | 0 | 72.4 | 0.008452% | 72.4
10.1.2 | 88485 | SINAPI | APLICAÇÃO DE FUNDO SELADOR ACRÍLICO EM PAREDES, UMA DEMÃO. AF_06/2014 | 354.1605 | QUANTIFICADO | M2 | 1.41 | 0.89 | 0 | 0 | 0 | 1.77 | 1.12 | 0 | 0 | 0 | 626.86 | 396.66 | 0 | 0 | 0 | 1023.52 | 0.1195% | 1023.52
10.1.3 | CP028 | COMP. PROPR. | APLICAÇÃO DE FUNDO PREPARADOR ACRÍLICO EM PAREDES DE GESSO ACARTONADO, UMA DEMÃO | 387.98 | QUANTIFICADO | M2 | 2.31 | 0.89 | 0 | 0 | 0 | 2.9 | 1.12 | 0 | 0 | 0 | 1125.14 | 434.54 | 0 | 0 | 0 | 1559.68 | 0.1821% | 1559.68
10.1.4 | CP029 | COMP. PROPR. | APLICAÇÃO DE FUNDO PREPARADOR ACRÍLICO EM TETO DE ACARTONADO, UMA DEMÃO | 264.05 | QUANTIFICADO | M2 | 2.4 | 1.18 | 0 | 0 | 0 | 3.01 | 1.48 | 0 | 0 | 0 | 794.79 | 390.79 | 0 | 0 | 0 | 1185.58 | 0.1384% | 1185.58
10.1.5 | 88496 | SINAPI | APLICAÇÃO E LIXAMENTO DE MASSA LÁTEX EM TETO, DUAS DEMÃOS. AF_06/2014 | 264.05 | QUANTIFICADO | M2 | 12.19 | 15.46 | 0 | 0 | 0 | 15.3 | 19.41 | 0 | 0 | 0 | 4039.97 | 5125.21 | 0 | 0 | 0 | 9165.18 | 1.07% | 9165.18
10.1.6 | 88497 | SINAPI | APLICAÇÃO E LIXAMENTO DE MASSA LÁTEX EM PAREDES, DUAS DEMÃOS. AF_06/2014 | 709.9065 | QUANTIFICADO | M2 | 9.4 | 7.16 | 0 | 0 | 0 | 11.8 | 8.99 | 0 | 0 | 0 | 8376.9 | 6382.06 | 0 | 0 | 0 | 14758.96 | 1.723% | 14758.96
10.1.7 | 88488 | SINAPI | APLICAÇÃO MANUAL DE PINTURA COM TINTA LÁTEX ACRÍLICA EM TETO, DUAS DEMÃOS. AF_06/2014 | 285.66 | QUANTIFICADO | M2 | 10.13 | 5.6 | 0 | 0 | 0 | 12.72 | 7.03 | 0 | 0 | 0 | 3633.6 | 2008.19 | 0 | 0 | 0 | 5641.79 | 0.6586% | 5641.79
10.1.8 | 88489 | SINAPI | APLICAÇÃO MANUAL DE PINTURA COM TINTA LÁTEX ACRÍLICA EM PAREDES, DUAS DEMÃOS. AF_06/2014 | 709.9065 | QUANTIFICADO | M2 | 9.71 | 4.28 | 0 | 0 | 0 | 12.19 | 5.37 | 0 | 0 | 0 | 8653.76 | 3812.2 | 0 | 0 | 0 | 12465.96 | 1.455% | 12465.96
10.2 | PINTURA ACRÍLICA EXTERNA | [22 empty] | 0
10.2.1 | 102492 | SINAPI | PINTURA DE PISO COM TINTA ACRÍLICA, APLICAÇÃO MANUAL, 3 DEMÃOS, INCLUSO FUNDO PREPARADOR. AF_05/2021 | 51.36 | QUANTIFICADO | M2 | 11.27 | 8.64 | 0 | 0 | 0 | 14.15 | 10.85 | 0 | 0 | 0 | 726.74 | 557.26 | 0 | 0 | 0 | 1284 | 0.1499% | 1284
10.2.2 | 88411 | SINAPI | APLICAÇÃO MANUAL DE FUNDO SELADOR ACRÍLICO EM PANOS COM PRESENÇA DE VÃOS DE EDIFÍCIOS DE MÚLTIPLOS PAVIMENTOS. AF_06/2014 | 214.1 | QUANTIFICADO | M2 | 1.45 | 1 | 0 | 0 | 0 | 1.82 | 1.26 | 0 | 0 | 0 | 389.66 | 269.77 | 0 | 0 | 0 | 659.43 | 0.07699% | 659.43
10.2.3 | 88489 | SINAPI | APLICAÇÃO MANUAL DE PINTURA COM TINTA LÁTEX ACRÍLICA EM PAREDES, DUAS DEMÃOS. AF_06/2014 | 545.66 | QUANTIFICADO | M2 | 9.71 | 4.28 | 0 | 0 | 0 | 12.19 | 5.37 | 0 | 0 | 0 | 6651.6 | 2930.19 | 0 | 0 | 0 | 9581.79 | 1.119% | 9581.79
10.3 | PINTURAS OUTRAS | [22 empty] | 0
10.3.1 | CP030 | COMP. PROPR. | TRATAMENTO DE SUPERFICIAL PARA IMPERMEABILIZAÇÃO DE PISO DE BASALTO TEAR/LEVIGADO , COM APLICAÇÃO DE VERNIZ EM DUAS DEMÃO CRUZADAS | 39.72 | QUANTIFICADO | M2 | 11.1 | 2.35 | 0 | 0 | 0 | 13.93 | 2.95 | 0 | 0 | 0 | 553.3 | 117.17 | 0 | 0 | 0 | 670.47 | 0.07827% | 670.47
10.3.2 | CP031 | COMP. PROPR. | PINTURA COM TINTA ALQUÍDICA DE FUNDO E ACABAMENTO (ESMALTE SINTÉTICO GRAFITE) APLICADA A ROLO OU PINCEL SOBRE PERFIL METÁLICO EXECUTADO EM FÁBRICA (DUAS DM). | 137.82 | QUANTIFICADO | M2 | 16.66 | 7.64 | 0 | 0 | 0 | 20.91 | 9.59 | 0 | 0 | 0 | 2881.82 | 1321.69 | 0 | 0 | 0 | 4203.51 | 0.4907% | 4203.51
11 | INSTALAÇÕES ELÉTRICAS |  |  |  |  | SUB-TOTAL DO GRUPO, EM (%) / R$: | [9 empty] | 8.738% | 56024.53 | 18629.21 | 191.65 | 0 | 0 | 74845.39 | 8.738% |  | 8.738% | 56024.53 | 18629.21 | 191.65 | 0 | 0 | 74845.39
11.1 | LUMINÁRIAS , LAMPADAS E ACESSÓRIOS | [22 empty] | 0
11.1.1 | CP034 | COMP. PROPR. | LUMINÁRIA DE EMBUTIR, PARA 4 LAMPADAS LED T8 (60CM), SOQUETE G13, T8 G13, IP20 OU SUPERIOR, DIMENSÕES 617X82X617MM, CORPO EM CHAPA DE AÇO PINTADA NA COR BRANCA MICROTEXTURIZADA, ALETAS PARABÓLICAS E REFLETORES EM ALUMÍNIO. INCLUSIVE 04 LAMPADAS LED TIPO T8, G13, LUZ BRANCA 9W ( FP≥ 0,92; Fluxo Luminoso≥1070 Lumens, G13, Eficácia Luminosa ≥118,8 lm/W, com SELO PROCEL), COM RABICHO DE LIGAÇÃO DE 1,00M EM CABO PP 3X1,5MM E PLUG MACHO 2P+T (10A/250V) | 54 | QUANTIFICADO | UN | 222.17 | 46.78 | 0 | 0 | 0 | 278.89 | 58.72 | 0 | 0 | 0 | 15060.06 | 3170.88 | 0 | 0 | 0 | 18230.94 | 2.128% | 18230.94
11.1.2 | 97592 | SINAPI | LUMINÁRIA TIPO PLAFON, DE SOBREPOR, COM 1 LÂMPADA LED DE 12/13 W, SEM REATOR - FORNECIMENTO E INSTALAÇÃO. AF_02/2020 | 20 | QUANTIFICADO | UN | 25.32 | 12.67 | 0 | 0 | 0 | 31.78 | 15.9 | 0 | 0 | 0 | 635.6 | 318 | 0 | 0 | 0 | 953.6 | 0.1113% | 953.6
11.1.3 | CP050 | COMP. PROPR. | LUMINÁRIA ESTANQUE COM PROTEÇÃO CONTRA ÁGUA, POEIRA OU IMPACTOS, INCLUSIVE LAMPADA LED 10V BRANCA, FORMATO TRADICIONAL, FORNECIMENTO E INSTALAÇÃO. | 8 | QUANTIFICADO | UN | 282.81 | 21.91 | 0 | 0 | 0 | 355.01 | 27.5 | 0 | 0 | 0 | 2840.08 | 220 | 0 | 0 | 0 | 3060.08 | 0.3572% | 3060.08
11.1.4 | 97599 | SINAPI | LUMINÁRIA DE EMERGÊNCIA, COM 30 LÂMPADAS LED DE 2 W, SEM REATOR - FORNECIMENTO E INSTALAÇÃO. AF_02/2020 | 13 | QUANTIFICADO | UN | 24.87 | 4.23 | 0 | 0 | 0 | 31.22 | 5.31 | 0 | 0 | 0 | 405.86 | 69.03 | 0 | 0 | 0 | 474.89 | 0.05544% | 474.89
11.2 | ELETRODUTOS, ELETROCALHAS, CAIXAS E ACESSÓRIOS | [22 empty] | 0
11.2.1 | CP035 | COMP. PROPR. | COMPLEMENTOS E ACESSORIOS EM GERAL PARA ELETRODUTOS | 1 | QUANTIFICADO | CJ | 1628.58 | 0 | 0 | 0 | 0 | 2044.36 | 0 | 0 | 0 | 0 | 2044.36 | 0 | 0 | 0 | 0 | 2044.36 | 0.2387% | 2044.36
11.2.2 | 91940 | SINAPI | CAIXA RETANGULAR 4" X 2" MÉDIA (1,30 M DO PISO), PVC, INSTALADA EM PAREDE - FORNECIMENTO E INSTALAÇÃO. AF_12/2015 | 59 | QUANTIFICADO | UN | 5.79 | 7.86 | 0 | 0 | 0 | 7.27 | 9.87 | 0 | 0 | 0 | 428.93 | 582.33 | 0 | 0 | 0 | 1011.26 | 0.1181% | 1011.26
11.2.3 | CP039 | COMP. PROPR. | CAIXA RETANGULAR 4" X 4" PARA PASSAGEM DE FIAÇÃO, ELETRODUTOS DO FORRO, INCLUSIVE TOMADA (1 MÓDULO 2P+T 10 A, INCLUINDO SUPORTE E PLACA), PARA LIGAÇÃO DOS RABICHOS DAS LUMINÁRIAS - FORNECIMENTO E INSTALAÇÃO | 59 | QUANTIFICADO | UN | 27.05 | 30.21 | 0 | 0 | 0 | 33.96 | 37.92 | 0 | 0 | 0 | 2003.64 | 2237.28 | 0 | 0 | 0 | 4240.92 | 0.4951% | 4240.92
11.2.4 | 91863 | SINAPI | ELETRODUTO RÍGIDO ROSCÁVEL, PVC, DN 25 MM (3/4"), PARA CIRCUITOS TERMINAIS, INSTALADO EM FORRO - FORNECIMENTO E INSTALAÇÃO. AF_12/2015 | 396 | QUANTIFICADO | M | 6.81 | 3.94 | 0 | 0 | 0 | 8.55 | 4.95 | 0 | 0 | 0 | 3385.8 | 1960.2 | 0 | 0 | 0 | 5346 | 0.6241% | 5346
11.2.5 | 91865 | SINAPI | ELETRODUTO RÍGIDO ROSCÁVEL, PVC, DN 40 MM (1 1/4"), PARA CIRCUITOS TERMINAIS, INSTALADO EM FORRO - FORNECIMENTO E INSTALAÇÃO. AF_12/2015 | 15 | QUANTIFICADO | M | 12.47 | 5.55 | 0 | 0 | 0 | 15.65 | 6.97 | 0 | 0 | 0 | 234.75 | 104.55 | 0 | 0 | 0 | 339.3 | 0.03961% | 339.3
11.2.6 | 97667 | SINAPI | ELETRODUTO FLEXÍVEL CORRUGADO, PEAD, DN 50 (1 1/2"), PARA REDE ENTERRADA DE DISTRIBUIÇÃO DE ENERGIA ELÉTRICA - FORNECIMENTO E INSTALAÇÃO. AF_12/2021 | 30 | QUANTIFICADO | M | 9.27 | 2.08 | 0 | 0 | 0 | 11.64 | 2.61 | 0 | 0 | 0 | 349.2 | 78.3 | 0 | 0 | 0 | 427.5 | 0.04991% | 427.5
11.2.7 | CP051 | COMP. PROPR. | ELETROCALHA PERFURADA 75X50MM CHAPA 22, INCLUSIVE FIXAÇÃO COMPLETA NA LAJE, COM SUPORTES ESPAÇADOS A CADA 1,5M - FORNECIMENTO E INSTALAÇAO | 36 | QUANTIFICADO | M | 75.61 | 29.94 | 0 | 0 | 0 | 94.91 | 37.58 | 0 | 0 | 0 | 3416.76 | 1352.88 | 0 | 0 | 0 | 4769.64 | 0.5568% | 4769.64
11.2.8 | CP043 | COMP. PROPR. | TE HORIZONTAL PARA ELETROCALHA GALVANIZADA PERFURADA 75X50MM CHAPA 22 | 2 | QUANTIFICADO | UN | 47.41 | 7.8 | 0 | 0 | 0 | 59.51 | 9.79 | 0 | 0 | 0 | 119.02 | 19.58 | 0 | 0 | 0 | 138.6 | 0.01618% | 138.6
11.2.9 | CP044 | COMP. PROPR. | CURVA 90º VERTICAL PARA ELETROCALHA GALVANIZADA PERFURADA 75X50MM CHAPA 23 | 2 | QUANTIFICADO | UN | 31.15 | 7.8 | 0 | 0 | 0 | 39.1 | 9.79 | 0 | 0 | 0 | 78.2 | 19.58 | 0 | 0 | 0 | 97.78 | 0.01142% | 97.78
11.2.10 | CP045 | COMP. PROPR. | EMENDA PARA ELETROCALHA GALVANIZADA PERFURADA 75X50MM CHAPA 24 | 11 | QUANTIFICADO | UN | 19.62 | 5.2 | 0 | 0 | 0 | 24.63 | 6.53 | 0 | 0 | 0 | 270.93 | 71.83 | 0 | 0 | 0 | 342.76 | 0.04002% | 342.76
11.2.11 | CP046 | COMP. PROPR. | CURVA 90º HORIZONTAL PARA ELETROCALHA GALVANIZADA PERFURADA 75X50MM CHAPA 22 | 1 | QUANTIFICADO | UN | 41.07 | 7.8 | 0 | 0 | 0 | 51.56 | 9.79 | 0 | 0 | 0 | 51.56 | 9.79 | 0 | 0 | 0 | 61.35 | 0.007162% | 61.35
11.2.12 | CP047 | COMP. PROPR. | TERMINAL PARA ELETROCALHA GALVANIZADA PERFURADA 75X50MM CHAPA 22 | 3 | QUANTIFICADO | UN | 10.23 | 2.6 | 0 | 0 | 0 | 12.84 | 3.26 | 0 | 0 | 0 | 38.52 | 9.78 | 0 | 0 | 0 | 48.3 | 0.005639% | 48.3
11.2.13 | CP048 | COMP. PROPR. | SAIDA HORIZONTAL DUPLA DE ELETRODUTO, PARA ELETROCALHA GALVANIZADA PERFURADA 75X50MM CHAPA 22 | 17 | QUANTIFICADO | UN | 6.94 | 4.16 | 0 | 0 | 0 | 8.71 | 5.22 | 0 | 0 | 0 | 148.07 | 88.74 | 0 | 0 | 0 | 236.81 | 0.02765% | 236.81
11.2.14 | CP049 | COMP. PROPR. | SAIDA HORIZONTAL DUPLA DE ELETRODUTO, PARA ELETROCALHA GALVANIZADA PERFURADA 75X50MM CHAPA 22 | 6 | QUANTIFICADO | UN | 9.8003 | 5.1977 | 0 | 0 | 0 | 12.3 | 6.52 | 0 | 0 | 0 | 73.8 | 39.12 | 0 | 0 | 0 | 112.92 | 0.01318% | 112.92
11.2.15 | 172011 | FRANARIN | CAIXA PASSAGEM TAMPA PARAFUSADA 30X30X10CM | 2 | QUANTIFICADO | UN | 37.24 | 18 | 0 | 0 | 0 | 46.75 | 22.6 | 0 | 0 | 0 | 93.5 | 45.2 | 0 | 0 | 0 | 138.7 | 0.01619% | 138.7
11.2.16 | 100556 | SINAPI | CAIXA DE PASSAGEM PARA TELEFONE 15X15X10CM (SOBREPOR), FORNECIMENTO E INSTALACAO. AF_11/2019 | 18 | QUANTIFICADO | UN | 33.79 | 10.77 | 0 | 0 | 0 | 42.42 | 13.52 | 0 | 0 | 0 | 763.56 | 243.36 | 0 | 0 | 0 | 1006.92 | 0.1176% | 1006.92
11.2.17 | 664052 | FRANARIN | CAIXA DE ALVENARIA TIJ.C/TAMPA (0,40X0,40X0,70M) | 1 | QUANTIFICADO | UN | 224.22 | 65.42 | 0 | 0 | 0 | 281.46 | 82.12 | 0 | 0 | 0 | 281.46 | 82.12 | 0 | 0 | 0 | 363.58 | 0.04245% | 363.58
11.3 | FIAÇÃO | [22 empty] | 0
11.3.1 | 91924 | SINAPI | CABO DE COBRE FLEXÍVEL ISOLADO, 1,5 MM², ANTI-CHAMA 450/750 V, PARA CIRCUITOS TERMINAIS - FORNECIMENTO E INSTALAÇÃO. AF_12/2015 | 1100 | QUANTIFICADO | M | 2.04 | 0.75 | 0 | 0 | 0 | 2.56 | 0.94 | 0 | 0 | 0 | 2816 | 1034 | 0 | 0 | 0 | 3850 | 0.4495% | 3850
11.3.2 | 91926 | SINAPI | CABO DE COBRE FLEXÍVEL ISOLADO, 2,5 MM², ANTI-CHAMA 450/750 V, PARA CIRCUITOS TERMINAIS - FORNECIMENTO E INSTALAÇÃO. AF_12/2015 | 700 | QUANTIFICADO | M | 3.18 | 0.92 | 0 | 0 | 0 | 3.99 | 1.15 | 0 | 0 | 0 | 2793 | 805 | 0 | 0 | 0 | 3598 | 0.42% | 3598
11.3.3 | 91928 | SINAPI | CABO DE COBRE FLEXÍVEL ISOLADO, 4 MM², ANTI-CHAMA 450/750 V, PARA CIRCUITOS TERMINAIS - FORNECIMENTO E INSTALAÇÃO. AF_12/2015 | 400 | QUANTIFICADO | M | 5.55 | 1.24 | 0 | 0 | 0 | 6.97 | 1.56 | 0 | 0 | 0 | 2788 | 624 | 0 | 0 | 0 | 3412 | 0.3983% | 3412
11.3.4 | 91932 | SINAPI | CABO DE COBRE FLEXÍVEL ISOLADO, 10 MM², ANTI-CHAMA 450/750 V, PARA CIRCUITOS TERMINAIS - FORNECIMENTO E INSTALAÇÃO. AF_12/2015 | 50 | QUANTIFICADO | M | 13.07 | 2.38 | 0 | 0 | 0 | 16.41 | 2.99 | 0 | 0 | 0 | 820.5 | 149.5 | 0 | 0 | 0 | 970 | 0.1132% | 970
11.3.5 | 91935 | SINAPI | CABO DE COBRE FLEXÍVEL ISOLADO, 16 MM², ANTI-CHAMA 0,6/1,0 KV, PARA CIRCUITOS TERMINAIS - FORNECIMENTO E INSTALAÇÃO. AF_12/2015 | 140 | QUANTIFICADO | M | 21.7 | 3.58 | 0 | 0 | 0 | 27.24 | 4.49 | 0 | 0 | 0 | 3813.6 | 628.6 | 0 | 0 | 0 | 4442.2 | 0.5186% | 4442.2
11.4 | CAIXAS, INTERRUPTORES, TOMADAS E ACESSÓRIOS | [22 empty] | 0
11.4.1 | 91939 | SINAPI | CAIXA RETANGULAR 4" X 2" ALTA (2,00 M DO PISO), PVC, INSTALADA EM PAREDE - FORNECIMENTO E INSTALAÇÃO. AF_12/2015 | 30 | QUANTIFICADO | UN | 8.47 | 16.34 | 0 | 0 | 0 | 10.63 | 20.51 | 0 | 0 | 0 | 318.9 | 615.3 | 0 | 0 | 0 | 934.2 | 0.1091% | 934.2
11.4.2 | 91940 | SINAPI | CAIXA RETANGULAR 4" X 2" MÉDIA (1,30 M DO PISO), PVC, INSTALADA EM PAREDE - FORNECIMENTO E INSTALAÇÃO. AF_12/2015 | 15 | QUANTIFICADO | UN | 5.79 | 7.86 | 0 | 0 | 0 | 7.27 | 9.87 | 0 | 0 | 0 | 109.05 | 148.05 | 0 | 0 | 0 | 257.1 | 0.03002% | 257.1
11.4.3 | 91941 | SINAPI | CAIXA RETANGULAR 4" X 2" BAIXA (0,30 M DO PISO), PVC, INSTALADA EM PAREDE - FORNECIMENTO E INSTALAÇÃO. AF_12/2015 | 43 | QUANTIFICADO | UN | 4.8 | 4.66 | 0 | 0 | 0 | 6.03 | 5.85 | 0 | 0 | 0 | 259.29 | 251.55 | 0 | 0 | 0 | 510.84 | 0.05964% | 510.84
11.4.4 | 91955 | SINAPI | INTERRUPTOR PARALELO (1 MÓDULO), 10A/250V, INCLUINDO SUPORTE E PLACA - FORNECIMENTO E INSTALAÇÃO. AF_12/2015 | 3 | QUANTIFICADO | UN | 17.94 | 11.89 | 0 | 0 | 0 | 22.52 | 14.93 | 0 | 0 | 0 | 67.56 | 44.79 | 0 | 0 | 0 | 112.35 | 0.01312% | 112.35
11.4.5 | 91961 | SINAPI | INTERRUPTOR PARALELO (2 MÓDULOS), 10A/250V, INCLUINDO SUPORTE E PLACA - FORNECIMENTO E INSTALAÇÃO. AF_12/2015 | 1 | QUANTIFICADO | UN | 29.98 | 19.58 | 0 | 0 | 0 | 37.63 | 24.58 | 0 | 0 | 0 | 37.63 | 24.58 | 0 | 0 | 0 | 62.21 | 0.007263% | 62.21
11.4.6 | 91957 | SINAPI | INTERRUPTOR SIMPLES (1 MÓDULO) COM INTERRUPTOR PARALELO (1 MÓDULO), 10A/250V, INCLUINDO SUPORTE E PLACA - FORNECIMENTO E INSTALAÇÃO. AF_12/2015 | 1 | QUANTIFICADO | UN | 26.92 | 17 | 0 | 0 | 0 | 33.79 | 21.34 | 0 | 0 | 0 | 33.79 | 21.34 | 0 | 0 | 0 | 55.13 | 0.006436% | 55.13
11.4.7 | 91953 | SINAPI | INTERRUPTOR SIMPLES (1 MÓDULO), 10A/250V, INCLUINDO SUPORTE E PLACA - FORNECIMENTO E INSTALAÇÃO. AF_12/2015 | 7 | QUANTIFICADO | UN | 14.92 | 9.28 | 0 | 0 | 0 | 18.73 | 11.65 | 0 | 0 | 0 | 131.11 | 81.55 | 0 | 0 | 0 | 212.66 | 0.02483% | 212.66
11.4.8 | 91967 | SINAPI | INTERRUPTOR SIMPLES (3 MÓDULOS), 10A/250V, INCLUINDO SUPORTE E PLACA - FORNECIMENTO E INSTALAÇÃO. AF_12/2015 | 5 | QUANTIFICADO | UN | 32.88 | 19.58 | 0 | 0 | 0 | 41.27 | 24.58 | 0 | 0 | 0 | 206.35 | 122.9 | 0 | 0 | 0 | 329.25 | 0.03844% | 329.25
11.4.9 | 91992 | SINAPI | TOMADA ALTA DE EMBUTIR (1 MÓDULO), 2P+T 10 A, INCLUINDO SUPORTE E PLACA - FORNECIMENTO E INSTALAÇÃO. AF_12/2015 | 9 | QUANTIFICADO | UN | 18.6 | 17.74 | 0 | 0 | 0 | 23.35 | 22.27 | 0 | 0 | 0 | 210.15 | 200.43 | 0 | 0 | 0 | 410.58 | 0.04793% | 410.58
11.4.10 | 91993 | SINAPI | TOMADA ALTA DE EMBUTIR (1 MÓDULO), 2P+T 20 A, INCLUINDO SUPORTE E PLACA - FORNECIMENTO E INSTALAÇÃO. AF_12/2015 | 4 | QUANTIFICADO | UN | 20.94 | 17.74 | 0 | 0 | 0 | 26.29 | 22.27 | 0 | 0 | 0 | 105.16 | 89.08 | 0 | 0 | 0 | 194.24 | 0.02268% | 194.24
11.4.11 | 91996 | SINAPI | TOMADA MÉDIA DE EMBUTIR (1 MÓDULO), 2P+T 10 A, INCLUINDO SUPORTE E PLACA - FORNECIMENTO E INSTALAÇÃO. AF_12/2015 | 8 | QUANTIFICADO | UN | 16.73 | 11.89 | 0 | 0 | 0 | 21 | 14.93 | 0 | 0 | 0 | 168 | 119.44 | 0 | 0 | 0 | 287.44 | 0.03356% | 287.44
11.4.12 | 92008 | SINAPI | TOMADA BAIXA DE EMBUTIR (2 MÓDULOS), 2P+T 10 A, INCLUINDO SUPORTE E PLACA - FORNECIMENTO E INSTALAÇÃO. AF_12/2015 | 8 | QUANTIFICADO | UN | 26.12 | 15.03 | 0 | 0 | 0 | 32.79 | 18.87 | 0 | 0 | 0 | 262.32 | 150.96 | 0 | 0 | 0 | 413.28 | 0.04825% | 413.28
11.4.13 | 92000 | SINAPI | TOMADA BAIXA DE EMBUTIR (1 MÓDULO), 2P+T 10 A, INCLUINDO SUPORTE E PLACA - FORNECIMENTO E INSTALAÇÃO. AF_12/2015 | 1 | QUANTIFICADO | UN | 16.05 | 9.58 | 0 | 0 | 0 | 20.15 | 12.03 | 0 | 0 | 0 | 20.15 | 12.03 | 0 | 0 | 0 | 32.18 | 0.003757% | 32.18
11..5 | QUADROS, DISJUNTORES E ACESSÓRIOS | [22 empty] | 0
11.5.1 | CP052 | COMP. PROPR. | RELÉ FOTOELÉTRICO PARA COMANDO DE ILUMINAÇÃO EXTERNA 1000 W, INCLUSIVE BASE SUPORTE E ACESSÓRIOS PARA FIXAÇÃO - FORNECIMENTO E INSTALAÇÃO | 1 | QUANTIFICADO | UN | 76.36 | 16.1 | 0 | 0 | 0 | 95.85 | 20.21 | 0 | 0 | 0 | 95.85 | 20.21 | 0 | 0 | 0 | 116.06 | 0.01355% | 116.06
11.5.2 | 93653 | SINAPI | DISJUNTOR MONOPOLAR TIPO DIN, CORRENTE NOMINAL DE 10A - FORNECIMENTO E INSTALAÇÃO. AF_10/2020 | 18 | QUANTIFICADO | UN | 10.1 | 1.08 | 0 | 0 | 0 | 12.68 | 1.36 | 0 | 0 | 0 | 228.24 | 24.48 | 0 | 0 | 0 | 252.72 | 0.0295% | 252.72
11.5.3 | 93654 | SINAPI | DISJUNTOR MONOPOLAR TIPO DIN, CORRENTE NOMINAL DE 16A - FORNECIMENTO E INSTALAÇÃO. AF_10/2020 | 4 | QUANTIFICADO | UN | 10.23 | 1.46 | 0 | 0 | 0 | 12.84 | 1.83 | 0 | 0 | 0 | 51.36 | 7.32 | 0 | 0 | 0 | 58.68 | 0.006851% | 58.68
11.5.4 | 93657 | SINAPI | DISJUNTOR MONOPOLAR TIPO DIN, CORRENTE NOMINAL DE 32A - FORNECIMENTO E INSTALAÇÃO. AF_10/2020 | 4 | QUANTIFICADO | UN | 11.23 | 2.82 | 0 | 0 | 0 | 14.1 | 3.54 | 0 | 0 | 0 | 56.4 | 14.16 | 0 | 0 | 0 | 70.56 | 0.008238% | 70.56
11.5.5 | 93659 | SINAPI | DISJUNTOR MONOPOLAR TIPO DIN, CORRENTE NOMINAL DE 50A - FORNECIMENTO E INSTALAÇÃO. AF_10/2020 | 1 | QUANTIFICADO | UN | 16.83 | 5.9 | 0 | 0 | 0 | 21.13 | 7.41 | 0 | 0 | 0 | 21.13 | 7.41 | 0 | 0 | 0 | 28.54 | 0.003332% | 28.54
11.5.6 | 93667 | SINAPI | DISJUNTOR TRIPOLAR TIPO DIN, CORRENTE NOMINAL DE 10A - FORNECIMENTO E INSTALAÇÃO. AF_10/2020 | 1 | QUANTIFICADO | UN | 65.34 | 3.26 | 0 | 0 | 0 | 82.02 | 4.09 | 0 | 0 | 0 | 82.02 | 4.09 | 0 | 0 | 0 | 86.11 | 0.01005% | 86.11
11.5.7 | 174392 | FRANARIN | DISJUNTOR TRIPOLAR 60A - TIPO EHB | 1 | QUANTIFICADO | UN | 247 | 12 | 0 | 0 | 0 | 310.06 | 15.06 | 0 | 0 | 0 | 310.06 | 15.06 | 0 | 0 | 0 | 325.12 | 0.03796% | 325.12
11.5.8 | CP040 | COMP. PROPR. | INTERRUPTOR BIPOLAR DR (FASE/NEUTRO - IN 30MA) - 25A, TIPO DIN - FORNECIMENTO E INSTALAÇÃO | 1 | QUANTIFICADO | UN | 157.39 | 4.38 | 0 | 0 | 0 | 197.57 | 5.5 | 0 | 0 | 0 | 197.57 | 5.5 | 0 | 0 | 0 | 203.07 | 0.02371% | 203.07
11.5.9 | CP041 | COMP. PROPR. | INTERRUPTOR BIPOLAR DR (FASE/NEUTRO - IN 30MA) - 40A, TIPO DIN - FORNECIMENTO E INSTALAÇÃO | 4 | QUANTIFICADO | UN | 171.16 | 4.38 | 0 | 0 | 0 | 214.86 | 5.5 | 0 | 0 | 0 | 859.44 | 22 | 0 | 0 | 0 | 881.44 | 0.1029% | 881.44
11.5.10 | CP042 | COMP. PROPR. | PROTETOR SURTO DPS SOPRANO A.RAIO TRIFÁSICO (TETRAPOLARr) + N 275V 60KA | 1 | QUANTIFICADO | UN | 750.37 | 31.18 | 0 | 0 | 0 | 941.94 | 39.14 | 0 | 0 | 0 | 941.94 | 39.14 | 0 | 0 | 0 | 981.08 | 0.1145% | 981.08
11.5.11 | 101876 | SINAPI | QUADRO DE DISTRIBUIÇÃO DE ENERGIA EM PVC, DE EMBUTIR, SEM BARRAMENTO, PARA 6 DISJUNTORES - FORNECIMENTO E INSTALAÇÃO. AF_10/2020 | 4 | QUANTIFICADO | UN | 59.24 | 10.86 | 0 | 0 | 0 | 74.36 | 13.63 | 0 | 0 | 0 | 297.44 | 54.52 | 0 | 0 | 0 | 351.96 | 0.04109% | 351.96
11.5.12 | 101881 | SINAPI | QUADRO DE DISTRIBUIÇÃO DE ENERGIA EM CHAPA DE AÇO GALVANIZADO, DE EMBUTIR, COM BARRAMENTO TRIFÁSICO, PARA 40 DISJUNTORES DIN 100A - FORNECIMENTO E INSTALAÇÃO. AF_10/2020 | 1 | QUANTIFICADO | UN | 1211.26 | 22.86 | 0 | 0 | 0 | 1520.49 | 28.7 | 0 | 0 | 0 | 1520.49 | 28.7 | 0 | 0 | 0 | 1549.19 | 0.1809% | 1549.19
11.5.13 | CP103 | COMP. PROPR. | PRÉ INSTALAÇÃO PARA REDES ACESSÓRIAS (TV, DADOS E VOZ) | 1 | QUANTIFICADO | VB | 643.64 | 249.44 | 76.93 | 0 | 0 | 807.96 | 313.12 | 90 | 0 | 0 | 807.96 | 313.12 | 90 | 0 | 0 | 1211.08 | 0.1414% | 1211.08
11.6. | SERVIÇOS COMPLEMENTARES | [22 empty] | 0
11.6.1 | CP033 | COMP. PROPR. | PRÉ-INSTALAÇÃO PARA CLIMATIZADOR TIPO SPLIT 12.000 BTUs | 5 | QUANTIFICADO | M | 394.54 | 65.86 | 0 | 0 | 0 | 495.27 | 82.67 | 0 | 0 | 0 | 2476.35 | 413.35 | 0 | 0 | 0 | 2889.7 | 0.3374% | 2889.7
11.6.2 | 90440 | SINAPI | FURO EM CONCRETO PARA DIÂMETROS MAIORES QUE 40 MM E MENORES OU IGUAIS A 75 MM. AF_05/2015 | 19 | QUANTIFICADO | UN | 16.52 | 76.08 | 4.57 | 0 | 0 | 20.74 | 95.5 | 5.35 | 0 | 0 | 394.06 | 1814.5 | 101.65 | 0 | 0 | 2310.21 | 0.2697% | 2310.21
12 | INSTALAÇÕES HIDROSSANTIÁRIAS |  |  |  |  | SUB-TOTAL DO GRUPO, EM (%) / R$: | [9 empty] | 1.4 | 76332.62 | 11950.99 | 696.34 | 0 | 1.4 | 88981.35 | 10.39% |  | 10.39% | 76332.62 | 11950.99 | 696.34 | 0 | 1.4 | 88981.35
12.1 | AGUA FRIA | [22 empty] | 0
12.1.1 | 91784 | SINAPI | (COMPOSIÇÃO REPRESENTATIVA) DO SERVIÇO DE INSTALAÇÃO DE TUBOS DE PVC, SOLDÁVEL, ÁGUA FRIA, DN 20 MM (INSTALADO EM RAMAL, SUB-RAMAL OU RAMAL DE DISTRIBUIÇÃO), INCLUSIVE CONEXÕES, CORTES E FIXAÇÕES, PARA PRÉDIOS. AF_10/2015 | 8.89 | QUANTIFICADO | M | 20.33 | 22.5 | 0 | 0 | 0 | 25.52 | 28.24 | 0 | 0 | 0 | 226.87 | 251.05 | 0 | 0 | 0 | 477.92 | 0.05579% | 477.92
12.1.2 | 91785 | SINAPI | (COMPOSIÇÃO REPRESENTATIVA) DO SERVIÇO DE INSTALAÇÃO DE TUBOS DE PVC, SOLDÁVEL, ÁGUA FRIA, DN 25 MM (INSTALADO EM RAMAL, SUB-RAMAL, RAMAL DE DISTRIBUIÇÃO OU PRUMADA), INCLUSIVE CONEXÕES, CORTES E FIXAÇÕES, PARA PRÉDIOS. AF_10/2015 | 57.75 | QUANTIFICADO | M | 20.91 | 21.84 | 0 | 0 | 0 | 26.25 | 27.42 | 0 | 0 | 0 | 1515.94 | 1583.51 | 0 | 0 | 0 | 3099.45 | 0.3618% | 3099.45
12.1.3 | 91786 | SINAPI | (COMPOSIÇÃO REPRESENTATIVA) DO SERVIÇO DE INSTALAÇÃO TUBOS DE PVC, SOLDÁVEL, ÁGUA FRIA, DN 32 MM (INSTALADO EM RAMAL, SUB-RAMAL, RAMAL DE DISTRIBUIÇÃO OU PRUMADA), INCLUSIVE CONEXÕES, CORTES E FIXAÇÕES, PARA PRÉDIOS. AF_10/2015 | 3.01 | QUANTIFICADO | M | 26.95 | 8.17 | 0 | 0 | 0 | 33.83 | 10.26 | 0 | 0 | 0 | 101.83 | 30.88 | 0 | 0 | 0 | 132.71 | 0.01549% | 132.71
12.1.4 | 89380 | SINAPI | LUVA DE REDUÇÃO, PVC, SOLDÁVEL, DN 32MM X 25MM, INSTALADO EM RAMAL OU SUB-RAMAL DE ÁGUA - FORNECIMENTO E INSTALAÇÃO. AF_12/2014 | 1 | QUANTIFICADO | UN | 8.17 | 3.06 | 0 | 0 | 0 | 10.26 | 3.84 | 0 | 0 | 0 | 10.26 | 3.84 | 0 | 0 | 0 | 14.1 | 0.001646% | 14.1
12.1.5 | 89622 | SINAPI | TÊ DE REDUÇÃO, PVC, SOLDÁVEL, DN 32MM X 25MM, INSTALADO EM PRUMADA DE ÁGUA - FORNECIMENTO E INSTALAÇÃO. AF_12/2014 | 3 | QUANTIFICADO | UN | 13.39 | 3.01 | 0 | 0 | 0 | 16.81 | 3.78 | 0 | 0 | 0 | 50.43 | 11.34 | 0 | 0 | 0 | 61.77 | 0.007211% | 61.77
12.1.6 | 89619 | SINAPI | TÊ DE REDUÇÃO, PVC, SOLDÁVEL, DN 25MM X 20MM, INSTALADO EM PRUMADA DE ÁGUA - FORNECIMENTO E INSTALAÇÃO. AF_12/2014 | 2 | QUANTIFICADO | UN | 7.87 | 2.46 | 0 | 0 | 0 | 9.88 | 3.09 | 0 | 0 | 0 | 19.76 | 6.18 | 0 | 0 | 0 | 25.94 | 0.003028% | 25.94
12.1.7 | 89366 | SINAPI | JOELHO 90 GRAUS COM BUCHA DE LATÃO, PVC, SOLDÁVEL, DN 25MM, X 3/4 INSTALADO EM RAMAL OU SUB-RAMAL DE ÁGUA - FORNECIMENTO E INSTALAÇÃO. AF_12/2014 | 4 | QUANTIFICADO | UN | 14.42 | 4.6 | 0 | 0 | 0 | 18.1 | 5.77 | 0 | 0 | 0 | 72.4 | 23.08 | 0 | 0 | 0 | 95.48 | 0.01115% | 95.48
12.1.8 | 90373 | SINAPI | JOELHO 90 GRAUS COM BUCHA DE LATÃO, PVC, SOLDÁVEL, DN 25MM, X 1/2 INSTALADO EM RAMAL OU SUB-RAMAL DE ÁGUA - FORNECIMENTO E INSTALAÇÃO. AF_12/2014 | 7 | QUANTIFICADO | UN | 12.56 | 4.61 | 0 | 0 | 0 | 15.77 | 5.79 | 0 | 0 | 0 | 110.39 | 40.53 | 0 | 0 | 0 | 150.92 | 0.01762% | 150.92
12.2 | ESGOTO SANITÁRIO | [22 empty] | 0
12.2.1 | 91792 | SINAPI | (COMPOSIÇÃO REPRESENTATIVA) DO SERVIÇO DE INSTALAÇÃO DE TUBO DE PVC, SÉRIE NORMAL, ESGOTO PREDIAL, DN 40 MM (INSTALADO EM RAMAL DE DESCARGA OU RAMAL DE ESGOTO SANITÁRIO), INCLUSIVE CONEXÕES, CORTES E FIXAÇÕES, PARA PRÉDIOS. AF_10/2015 | 9.9 | REVISÃR | M | 28.3 | 27.96 | 0 | 0 | 0 | 35.52 | 35.1 | 0 | 0 | 0 | 351.65 | 347.49 | 0 | 0 | 0 | 699.14 | 0.08162% | 699.14
12.2.2 | 91793 | SINAPI | (COMPOSIÇÃO REPRESENTATIVA) DO SERVIÇO DE INSTALAÇÃO DE TUBO DE PVC, SÉRIE NORMAL, ESGOTO PREDIAL, DN 50 MM (INSTALADO EM RAMAL DE DESCARGA OU RAMAL DE ESGOTO SANITÁRIO), INCLUSIVE CONEXÕES, CORTES E FIXAÇÕES PARA, PRÉDIOS. AF_10/2015 | 13.43 | REVISÃR | M | 52.87 | 34.49 | 0 | 0 | 0 | 66.37 | 43.3 | 0 | 0 | 0 | 891.35 | 581.52 | 0 | 0 | 0 | 1472.87 | 0.1719% | 1472.87
12.2.3 | 91794 | SINAPI | (COMPOSIÇÃO REPRESENTATIVA) DO SERVIÇO DE INST. TUBO PVC, SÉRIE N, ESGOTO PREDIAL, DN 75 MM, (INST. EM RAMAL DE DESCARGA, RAMAL DE ESG. SANITÁRIO, PRUMADA DE ESG. SANITÁRIO OU VENTILAÇÃO), INCL. CONEXÕES, CORTES E FIXAÇÕES, P/ PRÉDIOS. AF_10/2015 | 44.96 | REVISÃR | M | 35.25 | 10.47 | 0 | 0 | 0 | 44.25 | 13.14 | 0 | 0 | 0 | 1989.48 | 590.77 | 0 | 0 | 0 | 2580.25 | 0.3012% | 2580.25
12.2.4 | 91795 | SINAPI | (COMPOSIÇÃO REPRESENTATIVA) DO SERVIÇO DE INST. TUBO PVC, SÉRIE N, ESGOTO PREDIAL, 100 MM (INST. RAMAL DESCARGA, RAMAL DE ESG. SANIT., PRUMADA ESG. SANIT., VENTILAÇÃO OU SUB-COLETOR AÉREO), INCL. CONEXÕES E CORTES, FIXAÇÕES, P/ PRÉDIOS. AF_10/2015 | 58.58 | REVISÃR | M | 54.41 | 20.2 | 0 | 0 | 0 | 68.3 | 25.36 | 0 | 0 | 0 | 4001.01 | 1485.59 | 0 | 0 | 0 | 5486.6 | 0.6405% | 5486.6
12.3 | ESGOTO PLUVIAL | [22 empty] | 0
12.3.1 | 91795 | SINAPI | (COMPOSIÇÃO REPRESENTATIVA) DO SERVIÇO DE INST. TUBO PVC, SÉRIE N, ESGOTO PREDIAL, 100 MM (INST. RAMAL DESCARGA, RAMAL DE ESG. SANIT., PRUMADA ESG. SANIT., VENTILAÇÃO OU SUB-COLETOR AÉREO), INCL. CONEXÕES E CORTES, FIXAÇÕES, P/ PRÉDIOS. AF_10/2015 | 1 | QUANTIFICADO | M | 54.41 | 20.2 | 0 | 0 | 0 | 68.3 | 25.36 | 0 | 0 | 0 | 68.3 | 25.36 | 0 | 0 | 0 | 93.66 | 0.01093% | 93.66
12.3.2 | 89834 | SINAPI | JUNÇÃO SIMPLES, PVC, SERIE NORMAL, ESGOTO PREDIAL, DN 100 X 100 MM, JUNTA ELÁSTICA, FORNECIDO E INSTALADO EM PRUMADA DE ESGOTO SANITÁRIO OU VENTILAÇÃO. AF_12/2014 | 1 | QUANTIFICADO | UN | 40.24 | 4.91 | 0 | 0 | 0 | 50.51 | 6.16 | 0 | 0 | 0 | 50.51 | 6.16 | 0 | 0 | 0 | 56.67 | 0.006616% | 56.67
12.3.3 | 103005 | SINAPI | CAIXA COM GRELHA RETANGULAR DE FERRO FUNDIDO, EM ALVENARIA COM TIJOLOS CERÂMICOS MACIÇOS, DIMENSÕES INTERNAS: 0,15 X 1,00 X 0,3 M. AF_08/2021 | 1 | QUANTIFICADO | UN | 440.77 | 124.73 | 0.31 | 0 | 0.28 | 553.3 | 156.57 | 0.36 | 0 | 0.33 | 553.3 | 156.57 | 0.36 | 0 | 0.33 | 710.56 | 0.08295% | 710.56
12.4 | SISTEMA DE TRATAMENTO DE ESGOTO CLOACAL E INTERLIGAÇÃO COM O COLETOR PÚBLICO | [22 empty] | 0
12.4.1 | 97902 | SINAPI | CAIXA ENTERRADA HIDRÁULICA RETANGULAR EM ALVENARIA COM TIJOLOS CERÂMICOS MACIÇOS, DIMENSÕES INTERNAS: 0,6X0,6X0,6 M PARA REDE DE ESGOTO. AF_12/2020 | 1 | QUANTIFICADO | UN | 314.04 | 257.55 | 1.98 | 0 | 0.45 | 394.21 | 323.3 | 2.32 | 0 | 0.53 | 394.21 | 323.3 | 2.32 | 0 | 0.53 | 720.36 | 0.0841% | 720.36
12.4.2 | CP058 | COMP. PROPR. | CAIXA ELEVADA RETANGULAR EM ALVENARIA COM TIJOLOS CERÂMICOS MACIÇOS, DIMENSÕES INTERNAS: 0,6X0,6X0,6 M PARA REDE DE ESGOTO, FUNDO EM LAJE DE CONCRETO MAÇIÇO (e=8CM) E TAMPA EM CONCRETO (e=5CM), COM ARMADURA EM TELA Q-92, PARA CONCENTRAÇÃO DOS COLETORES DE ESGOTO CLOACAL E DISTRIBUIÇÃO AO SISTEMA DE FOSSA-FILTRO | 1 | QUANTIFICADO | UN | 566.11 | 481.94 | 3.2 | 0 | 0.46 | 710.64 | 604.98 | 3.74 | 0 | 0.54 | 710.64 | 604.98 | 3.74 | 0 | 0.54 | 1319.9 | 0.1541% | 1319.9
12.4.3 | CP059 | COMP. PROPR. | SISTEMA DE TRATAMENTO DE EFLUENTES SANITÁRIOS COMPOSTO POR UM DIGESTOR ANAERÓBIO DE FLUXO ASCENDENTE (DAFA) E UM FILTRO ANAERÓBIO DE FLUXO ASCENDENTE (FAFA),O EM PRFV (POLIÉSTER REFORÇADO EM FIBRA DE VIDRO) COM CAPACIDADE DE 5,0 M3 POR TANTQUE | 2 | QUANTIFICADO | CJ | 12706.14 | 144.96 | 47.48 | 0 | 0 | 15950.02 | 181.97 | 55.55 | 0 | 0 | 31900.04 | 363.94 | 111.1 | 0 | 0 | 32375.08 | 3.78% | 32375.08
12.4.4 | CP060 | COMP. PROPR. | BASE TIPO RADIER, ESPESSURA 10CM, EM CONCRETO FCK 20MPA, COM ARMAÇÃO EM TELA Q-283, INCLUSIVE COMPACTAÇÃO DE SOLO E CAMADA SEPARADORA EM LONA PLASTICA | 19.36 | QUANTIFICADO | M2 | 139.52 | 66.43 | 0.06 | 0 | 0 | 175.14 | 83.39 | 0.07 | 0 | 0 | 3390.71 | 1614.43 | 1.36 | 0 | 0 | 5006.5 | 0.5845% | 5006.5
12.4.5 | 93358 | SINAPI | ESCAVAÇÃO MANUAL DE VALA COM PROFUNDIDADE MENOR OU IGUAL A 1,30 M. AF_02/2021 | 28.69 | QUANTIFICADO | M3 | 18.89 | 55.64 | 0 | 0 | 0 | 23.71 | 69.84 | 0 | 0 | 0 | 680.24 | 2003.71 | 0 | 0 | 0 | 2683.95 | 0.3133% | 2683.95
12.4.6 | 531410 | FRANARIN | CARGA E DESCARGA DE SOLO ESCAVADO (TERRA) | 37.297 | QUANTIFICADO | M3 | 19.5 | 1.07 | 0 | 0 | 0 | 24.48 | 1.34 | 0 | 0 | 0 | 913.03 | 49.98 | 0 | 0 | 0 | 963.01 | 0.1124% | 963.01
12.4.7 | 97916 | SINAPI | TRANSPORTE COM CAMINHÃO BASCULANTE DE 6 M³, EM VIA URBANA EM LEITO NATURAL (UNIDADE: TXKM). AF_07/2020 | 688.5 | QUANTIFICADO | TXKM | 0.92 | 0.33 | 0.68 | 0 | 0 | 1.15 | 0.41 | 0.8 | 0 | 0 | 791.78 | 282.29 | 550.8 | 0 | 0 | 1624.87 | 0.1897% | 1624.87
12.4.8 | 93357 | SINAPI | COLETOR PREDIAL DE ESGOTO, DA CAIXA ATÉ A REDE (DISTÂNCIA = 4 M, LARGURA DA VALA = 0,65 M), INCLUINDO ESCAVAÇÃO MECANIZADA, PREPARO DE FUNDO DE VALA E REATERRO COM COMPACTAÇÃO MECANIZADA, TUBO PVC P/ REDE COLETORA ESGOTO JEI DN 100 MM E CONEXÕES - FORNECIMENTO E INSTALAÇÃO. AF_03/2016 | 1.5 | QUANTIFICADO | UN | 343.67 | 71.79 | 15.19 | 0 | 0 | 431.41 | 90.12 | 17.77 | 0 | 0 | 647.12 | 135.18 | 26.66 | 0 | 0 | 808.96 | 0.09444% | 808.96
12.5 | LOUÇAS, METAIS E ACESSSÓRIOS | [22 empty] | 0
12.5.1 | 100870 | SINAPI | BARRA DE APOIO RETA, EM ALUMINIO, COMPRIMENTO 60 CM, FIXADA NA PAREDE - FORNECIMENTO E INSTALAÇÃO. AF_01/2020 | 2 | QUANTIFICADO | UN | 289.67 | 21.28 | 0 | 0 | 0 | 363.62 | 26.71 | 0 | 0 | 0 | 727.24 | 53.42 | 0 | 0 | 0 | 780.66 | 0.09114% | 780.66
12.5.2 | 100872 | SINAPI | BARRA DE APOIO RETA, EM ALUMINIO, COMPRIMENTO 80 CM, FIXADA NA PAREDE - FORNECIMENTO E INSTALAÇÃO. AF_01/2020 | 2 | QUANTIFICADO | UN | 335.18 | 21.28 | 0 | 0 | 0 | 420.75 | 26.71 | 0 | 0 | 0 | 841.5 | 53.42 | 0 | 0 | 0 | 894.92 | 0.1045% | 894.92
12.5.3 | 100864 | SINAPI | BARRA DE APOIO EM "L", EM ACO INOX POLIDO 80 X 80 CM, FIXADA NA PAREDE - FORNECIMENTO E INSTALACAO. AF_01/2020 | 4 | QUANTIFICADO | UN | 740.07 | 31.93 | 0 | 0 | 0 | 929.01 | 40.08 | 0 | 0 | 0 | 3716.04 | 160.32 | 0 | 0 | 0 | 3876.36 | 0.4525% | 3876.36
12.5.4 | 100874 | SINAPI | PUXADOR PARA PCD, FIXADO NA PORTA - FORNECIMENTO E INSTALAÇÃO. AF_01/2020 | 2 | QUANTIFICADO | UN | 326.48 | 21.28 | 0 | 0 | 0 | 409.83 | 26.71 | 0 | 0 | 0 | 819.66 | 53.42 | 0 | 0 | 0 | 873.08 | 0.1019% | 873.08
12.5.5 | CP054 | COMP. PROPR. | CHAPA DE LAMINADO MELAMINICO, TEXTURIZADO, E = 0,8 MM FIXADA EM PORTA DE SANITÁRIOS ACESSIVEL PCD (40X90CM) | 2 | QUANTIFICADO | UN | 35.84 | 36.29 | 0 | 0 | 0 | 44.99 | 45.55 | 0 | 0 | 0 | 89.98 | 91.1 | 0 | 0 | 0 | 181.08 | 0.02114% | 181.08
12.5.6 | 100874 | SINAPI | PUXADOR PARA PCD, FIXADO NA PORTA - FORNECIMENTO E INSTALAÇÃO. AF_01/2020 | 2 | QUANTIFICADO | UN | 326.48 | 21.28 | 0 | 0 | 0 | 409.83 | 26.71 | 0 | 0 | 0 | 819.66 | 53.42 | 0 | 0 | 0 | 873.08 | 0.1019% | 873.08
12.5.7 | 95472 | SINAPI | VASO SANITARIO SIFONADO CONVENCIONAL PARA PCD SEM FURO FRONTAL COM LOUÇA BRANCA SEM ASSENTO, INCLUSO CONJUNTO DE LIGAÇÃO PARA BACIA SANITÁRIA AJUSTÁVEL - FORNECIMENTO E INSTALAÇÃO. AF_01/2020 | 2 | QUANTIFICADO | UN | 632.26 | 28.6 | 0 | 0 | 0 | 793.68 | 35.9 | 0 | 0 | 0 | 1587.36 | 71.8 | 0 | 0 | 0 | 1659.16 | 0.1937% | 1659.16
12.5.8 | CP055 | COMP. PROPR. | VASO SANITÁRIO SIFONADO INFANTIL, COM CAIXA ACOPLADA LOUÇA BRANCA - PADRÃO MÉDIO, INCLUSO ENGATE FLEXÍVEL EM METAL CROMADO, 1/2 X 40CM - FORNECIMENTO E INSTALAÇÃO. | 4 | QUANTIFICADO | UN | 1038.88 | 20.21 | 0 | 0 | 0 | 1304.11 | 25.37 | 0 | 0 | 0 | 5216.44 | 101.48 | 0 | 0 | 0 | 5317.92 | 0.6208% | 5317.92
12.5.9 | 100851 | SINAPI | ASSENTO SANITÁRIO INFANTIL - FORNECIMENTO E INSTALACAO. AF_01/2020 | 4 | QUANTIFICADO | UN | 92.2 | 3.43 | 0 | 0 | 0 | 115.74 | 4.31 | 0 | 0 | 0 | 462.96 | 17.24 | 0 | 0 | 0 | 480.2 | 0.05606% | 480.2
12.5.10 | 86932 | SINAPI | VASO SANITÁRIO SIFONADO COM CAIXA ACOPLADA LOUÇA BRANCA - PADRÃO MÉDIO, INCLUSO ENGATE FLEXÍVEL EM METAL CROMADO, 1/2 X 40CM - FORNECIMENTO E INSTALAÇÃO. AF_01/2020 | 1 | QUANTIFICADO | UN | 461.22 | 23.61 | 0 | 0 | 0 | 578.97 | 29.64 | 0 | 0 | 0 | 578.97 | 29.64 | 0 | 0 | 0 | 608.61 | 0.07105% | 608.61
12.5.11 | 100849 | SINAPI | ASSENTO SANITÁRIO CONVENCIONAL - FORNECIMENTO E INSTALACAO. AF_01/2020 | 1 | QUANTIFICADO | UN | 43.81 | 3.43 | 0 | 0 | 0 | 54.99 | 4.31 | 0 | 0 | 0 | 54.99 | 4.31 | 0 | 0 | 0 | 59.3 | 0.006923% | 59.3
12.5.12 | 86942 | SINAPI | LAVATÓRIO LOUÇA BRANCA SUSPENSO, 29,5 X 39CM OU EQUIVALENTE, PADRÃO POPULAR, INCLUSO SIFÃO TIPO GARRAFA EM PVC, VÁLVULA E ENGATE FLEXÍVEL 30CM EM PLÁSTICO E TORNEIRA CROMADA DE MESA, PADRÃO POPULAR - FORNECIMENTO E INSTALAÇÃO. AF_01/2020 | 2 | QUANTIFICADO | UN | 255.43 | 20.95 | 0 | 0 | 0 | 320.64 | 26.3 | 0 | 0 | 0 | 641.28 | 52.6 | 0 | 0 | 0 | 693.88 | 0.08101% | 693.88
12.5.13 | 95547 | SINAPI | SABONETEIRA PLASTICA TIPO DISPENSER PARA SABONETE LIQUIDO COM RESERVATORIO 800 A 1500 ML, INCLUSO FIXAÇÃO. AF_01/2020 | 11 | QUANTIFICADO | UN | 42.83 | 7.09 | 0 | 0 | 0 | 53.76 | 8.9 | 0 | 0 | 0 | 591.36 | 97.9 | 0 | 0 | 0 | 689.26 | 0.08047% | 689.26
12.5.14 | 95543 | SINAPI | PORTA TOALHA BANHO EM METAL CROMADO, TIPO BARRA, INCLUSO FIXAÇÃO. AF_01/2020 | 4 | QUANTIFICADO | UN | 79.79 | 14.18 | 0 | 0 | 0 | 100.16 | 17.8 | 0 | 0 | 0 | 400.64 | 71.2 | 0 | 0 | 0 | 471.84 | 0.05508% | 471.84
12.5.15 | CP104 | COMP. PROPR. | CABIDE METÁLICO OU DE LOUÇA DUPLO, INCLUSIVE ACESSÓRIOS, FORNECIMENTO E INSTALAÇÃO | 3 | QUANTIFICADO | UN | 7.47 | 7.55 | 0 | 0 | 0 | 9.38 | 9.48 | 0 | 0 | 0 | 28.14 | 28.44 | 0 | 0 | 0 | 56.58 | 0.006605% | 56.58
12.5.16 | CP056 | COMP. PROPR. | DISPENSER PAPEL TOALHA BOBINA AUTO CORTE, EM PLÁSTICO ABS | 5 | QUANTIFICADO | UN | 247.03 | 7.1 | 0 | 0 | 0 | 310.1 | 8.91 | 0 | 0 | 0 | 1550.5 | 44.55 | 0 | 0 | 0 | 1595.05 | 0.1862% | 1595.05
12.5.17 | 95544 | SINAPI | PAPELEIRA DE PAREDE EM METAL CROMADO SEM TAMPA, INCLUSO FIXAÇÃO. AF_01/2020 | 7 | QUANTIFICADO | UN | 65.82 | 7.08 | 0 | 0 | 0 | 82.62 | 8.89 | 0 | 0 | 0 | 578.34 | 62.23 | 0 | 0 | 0 | 640.57 | 0.07478% | 640.57
12.5.18 | 100856 | SINAPI | MANOPLA E CANOPLA CROMADA  FORNECIMENTO E INSTALAÇÃO. AF_01/2020 | 6 | QUANTIFICADO | UN | 51.62 | 2.13 | 0 | 0 | 0 | 64.8 | 2.67 | 0 | 0 | 0 | 388.8 | 16.02 | 0 | 0 | 0 | 404.82 | 0.04726% | 404.82
12.5.19 | 89985 | SINAPI | REGISTRO DE PRESSÃO BRUTO, LATÃO, ROSCÁVEL, 3/4", COM ACABAMENTO E CANOPLA CROMADOS - FORNECIMENTO E INSTALAÇÃO. AF_08/2021 | 5 | QUANTIFICADO | UN | 92.63 | 6.79 | 0 | 0 | 0 | 116.28 | 8.52 | 0 | 0 | 0 | 581.4 | 42.6 | 0 | 0 | 0 | 624 | 0.07285% | 624
12.5.20 | 94792 | SINAPI | REGISTRO DE GAVETA BRUTO, LATÃO, ROSCÁVEL, 1", COM ACABAMENTO E CANOPLA CROMADOS - FORNECIMENTO E INSTALAÇÃO. AF_08/2021 | 1 | QUANTIFICADO | UN | 119.98 | 7.97 | 0 | 0 | 0 | 150.61 | 10 | 0 | 0 | 0 | 150.61 | 10 | 0 | 0 | 0 | 160.61 | 0.01875% | 160.61
12.5.21 | 94490 | SINAPI | REGISTRO DE ESFERA, PVC, SOLDÁVEL, COM VOLANTE, DN 32 MM - FORNECIMENTO E INSTALAÇÃO. AF_08/2021 | 1 | QUANTIFICADO | UN | 50.43 | 2.43 | 0 | 0 | 0 | 63.3 | 3.05 | 0 | 0 | 0 | 63.3 | 3.05 | 0 | 0 | 0 | 66.35 | 0.007746% | 66.35
12.5.22 | 86881 | SINAPI | SIFÃO DO TIPO GARRAFA EM METAL CROMADO 1 X 1.1/2 - FORNECIMENTO E INSTALAÇÃO. AF_01/2020 | 7 | QUANTIFICADO | UN | 256.74 | 6.12 | 0 | 0 | 0 | 322.29 | 7.68 | 0 | 0 | 0 | 2256.03 | 53.76 | 0 | 0 | 0 | 2309.79 | 0.2697% | 2309.79
12.5.23 | 100860 | SINAPI | CHUVEIRO ELÉTRICO COMUM CORPO PLÁSTICO, TIPO DUCHA  FORNECIMENTO E INSTALAÇÃO. AF_01/2020 | 4 | QUANTIFICADO | UN | 72.6 | 10.02 | 0 | 0 | 0 | 91.13 | 12.58 | 0 | 0 | 0 | 364.52 | 50.32 | 0 | 0 | 0 | 414.84 | 0.04843% | 414.84
12.5.24 | 152060 | FRANARIN | ESPELHO CRISTAL 6MM (SOBRE LAVATORIO) | 5.04 | QUANTIFICADO | M2 | 118.92 | 18.11 | 0 | 0 | 0 | 149.28 | 22.73 | 0 | 0 | 0 | 752.37 | 114.56 | 0 | 0 | 0 | 866.93 | 0.1012% | 866.93
12.5.25 | 86915 | SINAPI | TORNEIRA CROMADA DE MESA, 1/2 OU 3/4, PARA LAVATÓRIO, PADRÃO MÉDIO - FORNECIMENTO E INSTALAÇÃO. AF_01/2020 | 9 | QUANTIFICADO | UN | 205.72 | 2.13 | 0 | 0 | 0 | 258.24 | 2.67 | 0 | 0 | 0 | 2324.16 | 24.03 | 0 | 0 | 0 | 2348.19 | 0.2741% | 2348.19
12.5.26 | 86887 | SINAPI | ENGATE FLEXÍVEL EM INOX, 1/2 X 40CM - FORNECIMENTO E INSTALAÇÃO. AF_01/2020 | 16 | QUANTIFICADO | UN | 64.98 | 3.41 | 0 | 0 | 0 | 81.57 | 4.28 | 0 | 0 | 0 | 1305.12 | 68.48 | 0 | 0 | 0 | 1373.6 | 0.1604% | 1373.6
13 | EQUIPAMENTOS |  |  |  |  | SUB-TOTAL DO GRUPO, EM (%) / R$: | [9 empty] | 4247.34 | 240.82 | 20.71 | 55657.99 | 0 | 0 | 55919.52 | 6.528% |  | 6.528% | 240.82 | 20.71 | 55657.99 | 0 | 0 | 55919.52
13.1 | C015 | COT. MERCADO | PLATAFORMAVERTICAL ELEVATÓRIA, ENCLAUSURADA, PERCURSO ATÉ 4,00M, VELOCIDADADE DE 6M/MIM, COM OPERAÇÃO INTERNA E EXTENA, ACIONAMENTO OLEODINÂMICO, E CAPAPACIDADE MINIMA DE 275KG, 02 PORTAS MANUAIS COM DIMENSÕES DE 0,90 M (L) X 2,00 M (H), DOTADAS DE MOLA AÉREA PARA FECHAMENTO AUTÔNOMO | 1 | QUANTIFICADO | UN | 0 | 0 | 47575 | 0 | 0 | 0 | 0 | 55657.99 | 0 | 0 | 0 | 0 | 55657.99 | 0 | 0 | 55657.99 | 6.498% | 55657.99
13.2 | 181401 | FRANARIN | EXAUSTOR ELETRICO MONOFASICO 450M 3/H 220V | 1 | QUANTIFICADO | UN | 191.84 | 16.5 | 0 | 0 | 0 | 240.82 | 20.71 | 0 | 0 | 0 | 240.82 | 20.71 | 0 | 0 | 0 | 261.53 | 0.03053% | 261.53
14 | SERVIÇOS EVENTUAIS, PERMANENTES E FINAIS |  |  |  |  | SUB-TOTAL DO GRUPO, EM (%) / R$: | [9 empty] | 2123.67 | 1925.97 | 1912.72 | 0 | 0 | 2123.67 | 5962.36 | 0.6961% |  | 0.6961% | 1925.97 | 1912.72 | 0 | 0 | 2123.67 | 5962.36
14.1 | 231101 | FRANARIN | LIMPEZA DE PISO CIMENTADO | 51.36 | QUANTIFICADO | M2 | 2.76 | 2.7 | 0 | 0 | 0 | 3.46 | 3.39 | 0 | 0 | 0 | 177.71 | 174.11 | 0 | 0 | 0 | 351.82 | 0.04107% | 351.82
14.2 | 231105 | FRANARIN | LIMPEZA DE PISO DE ALTA RESISTENCIA | 22.23 | QUANTIFICADO | M2 | 2.76 | 2.7 | 0 | 0 | 0 | 3.46 | 3.39 | 0 | 0 | 0 | 76.92 | 75.36 | 0 | 0 | 0 | 152.28 | 0.01778% | 152.28
14.3 | 231115 | FRANARIN | LIMPEZA DE PISO CERAMICO | 270.13 | QUANTIFICADO | M2 | 2.76 | 2.7 | 0 | 0 | 0 | 3.46 | 3.39 | 0 | 0 | 0 | 934.65 | 915.74 | 0 | 0 | 0 | 1850.39 | 0.216% | 1850.39
14.4 | 231150 | FRANARIN | LIMPEZA DE CERAMICA EM PAREDE | 158.55 | QUANTIFICADO | M2 | 2.76 | 2.7 | 0 | 0 | 0 | 3.46 | 3.39 | 0 | 0 | 0 | 548.58 | 537.48 | 0 | 0 | 0 | 1086.06 | 0.1268% | 1086.06
14.5 | 231165 | FRANARIN | LIMPEZA DE VIDROS | 29.5425 | QUANTIFICADO | M2 | 3.81 | 4.06 | 0 | 0 | 0 | 4.78 | 5.1 | 0 | 0 | 0 | 141.21 | 150.67 | 0 | 0 | 0 | 291.88 | 0.03408% | 291.88
14.6 | 231190 | FRANARIN | LIMPEZA DE APARELHOS SANITARIOS | 14 | QUANTIFICADO | UN | 2.67 | 3.38 | 0 | 0 | 0 | 3.35 | 4.24 | 0 | 0 | 0 | 46.9 | 59.36 | 0 | 0 | 0 | 106.26 | 0.01241% | 106.26
14.7 | CP061 | COMP. PROPR. | ENTREGA DE RESERVA TÉCNICA PARA REPOSIÇÃO DE PISO PORCELANATO APLICADO EQUIVALENTE À 15,00M2 E REVESTIMENTO DE PAREDE COM 15,00M2, PARA MANUTENÇÃO FUTURA | 1 | QUANTIFICADO | UN | 0 | 0 | 0 | 0 | 1815.26 | 0 | 0 | 0 | 0 | 2123.67 | 0 | 0 | 0 | 0 | 2123.67 | 2123.67 | 0.2479% | 2123.67
15 | ADMINISTRAÇÃO LOCAL DA OBRA |  |  |  |  | SUB-TOTAL DO GRUPO, EM (%) / R$: | [9 empty] | 0 | 1353.51 | 57462.21 | 0 | 0 | 0 | 58815.72 | 6.866% |  | 6.866% | 1353.51 | 57462.21 | 0 | 0 | 0 | 58815.72
15.1 | 90778 | SINAPI | ENGENHEIRO CIVIL DE OBRA PLENO COM ENCARGOS COMPLEMENTARES | 162 | REVISÃR | H | 1.54 | 107.45 | 0 | 0 | 0 | 1.93 | 134.88 | 0 | 0 | 0 | 312.66 | 21850.56 | 0 | 0 | 0 | 22163.22 | 2.587% | 22163.22
15.2 | 90780 | SINAPI | MESTRE DE OBRAS COM ENCARGOS COMPLEMENTARES | 405 | REVISÃR | H | 2.05 | 70.05 | 0 | 0 | 0 | 2.57 | 87.93 | 0 | 0 | 0 | 1040.85 | 35611.65 | 0 | 0 | 0 | 36652.5 | 4.279% | 36652.5
TOTAL DA OBRA, em R$ | [16 empty] | 558453.27 | 233399.57 | 57627.55 | 293.66 | 6794.93 | 856568.98 | 100%
[17 empty] | 65.2% | 27.25% | 6.728% | 0.03428% | 0.7933% | 100%
ARATIBA/RS, 07 DE FEVEREIRO DE 2022 | [23 empty] | #NAME?
|  |  | __________________________________________ | __________________________________________ | [6 empty] | __________________________________________
|  |  | Secretaria Municipal de Educação | Neusa M. Klein Agazzi | [6 empty] | Arq. Urb. Leonardo Correa Fogaça
|  |  | Município de Aratiba | CAU/BR A80543-2 | [6 empty] | CAU/BR A136819-2
|  |  | Proprietária | Responsável técnica | [6 empty] | Responsável técnico
Note on M6: INFORME O BDI NORMAL PARA MATERIL E MÃO DE OBRA
Note on O6: INFORME O BDI DIFERENCIADO PARA ESQUIPAMENTO:
Note on P6: INFORME O BDI PARA SERIÇOS DE TERCEIROS
Note on Q6: INFORME O BDI PARA PREÇOS OUTROS
Note on C9: DISCREVA A COMPOSIÇÃO PRÓPRIA NA TABELA DE COMPOSIÇÕES ALTERAR PARAQ SINAPI OU PLEO CASO A COMPOSIÇÃO NÃO ESTEJA DE ACORDO COM A FONTE SELECIONADA
Note on C77: DISCREVA A COMPOSIÇÃO PRÓPRIA NA TABELA DE COMPOSIÇÕES ALTERAR PARAQ SINAPI OU PLEO CASO A COMPOSIÇÃO NÃO ESTEJA DE ACORDO COM A FONTE SELECIONADA
Note on C79: DISCREVA A COMPOSIÇÃO PRÓPRIA NA TABELA DE COMPOSIÇÕES ALTERAR PARAQ SINAPI OU PLEO CASO A COMPOSIÇÃO NÃO ESTEJA DE ACORDO COM A FONTE SELECIONADA
Note on C80: DISCREVA A COMPOSIÇÃO PRÓPRIA NA TABELA DE COMPOSIÇÕES ALTERAR PARAQ SINAPI OU PLEO CASO A COMPOSIÇÃO NÃO ESTEJA DE ACORDO COM A FONTE SELECIONADA
Note on C81: DISCREVA A COMPOSIÇÃO PRÓPRIA NA TABELA DE COMPOSIÇÕES ALTERAR PARAQ SINAPI OU PLEO CASO A COMPOSIÇÃO NÃO ESTEJA DE ACORDO COM A FONTE SELECIONADA
Note on C82: DISCREVA A COMPOSIÇÃO PRÓPRIA NA TABELA DE COMPOSIÇÕES ALTERAR PARAQ SINAPI OU PLEO CASO A COMPOSIÇÃO NÃO ESTEJA DE ACORDO COM A FONTE SELECIONADA
Note on C83: DISCREVA A COMPOSIÇÃO PRÓPRIA NA TABELA DE COMPOSIÇÕES ALTERAR PARAQ SINAPI OU PLEO CASO A COMPOSIÇÃO NÃO ESTEJA DE ACORDO COM A FONTE SELECIONADA
Note on C84: DISCREVA A COMPOSIÇÃO PRÓPRIA NA TABELA DE COMPOSIÇÕES ALTERAR PARAQ SINAPI OU PLEO CASO A COMPOSIÇÃO NÃO ESTEJA DE ACORDO COM A FONTE SELECIONADA
Note on C85: DISCREVA A COMPOSIÇÃO PRÓPRIA NA TABELA DE COMPOSIÇÕES ALTERAR PARAQ SINAPI OU PLEO CASO A COMPOSIÇÃO NÃO ESTEJA DE ACORDO COM A FONTE SELECIONADA
Note on C86: DISCREVA A COMPOSIÇÃO PRÓPRIA NA TABELA DE COMPOSIÇÕES ALTERAR PARAQ SINAPI OU PLEO CASO A COMPOSIÇÃO NÃO ESTEJA DE ACORDO COM A FONTE SELECIONADA
Note on C87: DISCREVA A COMPOSIÇÃO PRÓPRIA NA TABELA DE COMPOSIÇÕES ALTERAR PARAQ SINAPI OU PLEO CASO A COMPOSIÇÃO NÃO ESTEJA DE ACORDO COM A FONTE SELECIONADA
Note on C88: DISCREVA A COMPOSIÇÃO PRÓPRIA NA TABELA DE COMPOSIÇÕES ALTERAR PARAQ SINAPI OU PLEO CASO A COMPOSIÇÃO NÃO ESTEJA DE ACORDO COM A FONTE SELECIONADA
Note on C89: DISCREVA A COMPOSIÇÃO PRÓPRIA NA TABELA DE COMPOSIÇÕES ALTERAR PARAQ SINAPI OU PLEO CASO A COMPOSIÇÃO NÃO ESTEJA DE ACORDO COM A FONTE SELECIONADA
Note on C90: DISCREVA A COMPOSIÇÃO PRÓPRIA NA TABELA DE COMPOSIÇÕES ALTERAR PARAQ SINAPI OU PLEO CASO A COMPOSIÇÃO NÃO ESTEJA DE ACORDO COM A FONTE SELECIONADA
Note on C91: DISCREVA A COMPOSIÇÃO PRÓPRIA NA TABELA DE COMPOSIÇÕES ALTERAR PARAQ SINAPI OU PLEO CASO A COMPOSIÇÃO NÃO ESTEJA DE ACORDO COM A FONTE SELECIONADA
Note on C92: DISCREVA A COMPOSIÇÃO PRÓPRIA NA TABELA DE COMPOSIÇÕES ALTERAR PARAQ SINAPI OU PLEO CASO A COMPOSIÇÃO NÃO ESTEJA DE ACORDO COM A FONTE SELECIONADA
Note on C93: DISCREVA A COMPOSIÇÃO PRÓPRIA NA TABELA DE COMPOSIÇÕES ALTERAR PARAQ SINAPI OU PLEO CASO A COMPOSIÇÃO NÃO ESTEJA DE ACORDO COM A FONTE SELECIONADA
Note on C94: DISCREVA A COMPOSIÇÃO PRÓPRIA NA TABELA DE COMPOSIÇÕES ALTERAR PARAQ SINAPI OU PLEO CASO A COMPOSIÇÃO NÃO ESTEJA DE ACORDO COM A FONTE SELECIONADA
Note on C95: DISCREVA A COMPOSIÇÃO PRÓPRIA NA TABELA DE COMPOSIÇÕES ALTERAR PARAQ SINAPI OU PLEO CASO A COMPOSIÇÃO NÃO ESTEJA DE ACORDO COM A FONTE SELECIONADA
Note on C97: DISCREVA A COMPOSIÇÃO PRÓPRIA NA TABELA DE COMPOSIÇÕES ALTERAR PARAQ SINAPI OU PLEO CASO A COMPOSIÇÃO NÃO ESTEJA DE ACORDO COM A FONTE SELECIONADA
Note on C98: DISCREVA A COMPOSIÇÃO PRÓPRIA NA TABELA DE COMPOSIÇÕES ALTERAR PARAQ SINAPI OU PLEO CASO A COMPOSIÇÃO NÃO ESTEJA DE ACORDO COM A FONTE SELECIONADA
Note on C99: DISCREVA A COMPOSIÇÃO PRÓPRIA NA TABELA DE COMPOSIÇÕES ALTERAR PARAQ SINAPI OU PLEO CASO A COMPOSIÇÃO NÃO ESTEJA DE ACORDO COM A FONTE SELECIONADA
Note on C100: DISCREVA A COMPOSIÇÃO PRÓPRIA NA TABELA DE COMPOSIÇÕES ALTERAR PARAQ SINAPI OU PLEO CASO A COMPOSIÇÃO NÃO ESTEJA DE ACORDO COM A FONTE SELECIONADA
Note on C101: DISCREVA A COMPOSIÇÃO PRÓPRIA NA TABELA DE COMPOSIÇÕES ALTERAR PARAQ SINAPI OU PLEO CASO A COMPOSIÇÃO NÃO ESTEJA DE ACORDO COM A FONTE SELECIONADA
Note on C102: DISCREVA A COMPOSIÇÃO PRÓPRIA NA TABELA DE COMPOSIÇÕES ALTERAR PARAQ SINAPI OU PLEO CASO A COMPOSIÇÃO NÃO ESTEJA DE ACORDO COM A FONTE SELECIONADA
Note on C103: DISCREVA A COMPOSIÇÃO PRÓPRIA NA TABELA DE COMPOSIÇÕES ALTERAR PARAQ SINAPI OU PLEO CASO A COMPOSIÇÃO NÃO ESTEJA DE ACORDO COM A FONTE SELECIONADA
Note on C104: DISCREVA A COMPOSIÇÃO PRÓPRIA NA TABELA DE COMPOSIÇÕES ALTERAR PARAQ SINAPI OU PLEO CASO A COMPOSIÇÃO NÃO ESTEJA DE ACORDO COM A FONTE SELECIONADA
Note on C106: DISCREVA A COMPOSIÇÃO PRÓPRIA NA TABELA DE COMPOSIÇÕES ALTERAR PARAQ SINAPI OU PLEO CASO A COMPOSIÇÃO NÃO ESTEJA DE ACORDO COM A FONTE SELECIONADA
Note on C107: DISCREVA A COMPOSIÇÃO PRÓPRIA NA TABELA DE COMPOSIÇÕES ALTERAR PARAQ SINAPI OU PLEO CASO A COMPOSIÇÃO NÃO ESTEJA DE ACORDO COM A FONTE SELECIONADA
Note on C109: DISCREVA A COMPOSIÇÃO PRÓPRIA NA TABELA DE COMPOSIÇÕES ALTERAR PARAQ SINAPI OU PLEO CASO A COMPOSIÇÃO NÃO ESTEJA DE ACORDO COM A FONTE SELECIONADA
Note on C110: DISCREVA A COMPOSIÇÃO PRÓPRIA NA TABELA DE COMPOSIÇÕES ALTERAR PARAQ SINAPI OU PLEO CASO A COMPOSIÇÃO NÃO ESTEJA DE ACORDO COM A FONTE SELECIONADA
Note on C111: DISCREVA A COMPOSIÇÃO PRÓPRIA NA TABELA DE COMPOSIÇÕES ALTERAR PARAQ SINAPI OU PLEO CASO A COMPOSIÇÃO NÃO ESTEJA DE ACORDO COM A FONTE SELECIONADA
Note on C112: DISCREVA A COMPOSIÇÃO PRÓPRIA NA TABELA DE COMPOSIÇÕES ALTERAR PARAQ SINAPI OU PLEO CASO A COMPOSIÇÃO NÃO ESTEJA DE ACORDO COM A FONTE SELECIONADA
Note on C113: DISCREVA A COMPOSIÇÃO PRÓPRIA NA TABELA DE COMPOSIÇÕES ALTERAR PARAQ SINAPI OU PLEO CASO A COMPOSIÇÃO NÃO ESTEJA DE ACORDO COM A FONTE SELECIONADA
Note on C114: DISCREVA A COMPOSIÇÃO PRÓPRIA NA TABELA DE COMPOSIÇÕES ALTERAR PARAQ SINAPI OU PLEO CASO A COMPOSIÇÃO NÃO ESTEJA DE ACORDO COM A FONTE SELECIONADA
Note on C115: DISCREVA A COMPOSIÇÃO PRÓPRIA NA TABELA DE COMPOSIÇÕES ALTERAR PARAQ SINAPI OU PLEO CASO A COMPOSIÇÃO NÃO ESTEJA DE ACORDO COM A FONTE SELECIONADA
Note on C116: DISCREVA A COMPOSIÇÃO PRÓPRIA NA TABELA DE COMPOSIÇÕES ALTERAR PARAQ SINAPI OU PLEO CASO A COMPOSIÇÃO NÃO ESTEJA DE ACORDO COM A FONTE SELECIONADA
Note on C119: DISCREVA A COMPOSIÇÃO PRÓPRIA NA TABELA DE COMPOSIÇÕES ALTERAR PARAQ SINAPI OU PLEO CASO A COMPOSIÇÃO NÃO ESTEJA DE ACORDO COM A FONTE SELECIONADA
Note on C120: DISCREVA A COMPOSIÇÃO PRÓPRIA NA TABELA DE COMPOSIÇÕES ALTERAR PARAQ SINAPI OU PLEO CASO A COMPOSIÇÃO NÃO ESTEJA DE ACORDO COM A FONTE SELECIONADA
Note on C121: DISCREVA A COMPOSIÇÃO PRÓPRIA NA TABELA DE COMPOSIÇÕES ALTERAR PARAQ SINAPI OU PLEO CASO A COMPOSIÇÃO NÃO ESTEJA DE ACORDO COM A FONTE SELECIONADA
Note on C122: DISCREVA A COMPOSIÇÃO PRÓPRIA NA TABELA DE COMPOSIÇÕES ALTERAR PARAQ SINAPI OU PLEO CASO A COMPOSIÇÃO NÃO ESTEJA DE ACORDO COM A FONTE SELECIONADA
Note on C123: DISCREVA A COMPOSIÇÃO PRÓPRIA NA TABELA DE COMPOSIÇÕES ALTERAR PARAQ SINAPI OU PLEO CASO A COMPOSIÇÃO NÃO ESTEJA DE ACORDO COM A FONTE SELECIONADA
Note on C124: DISCREVA A COMPOSIÇÃO PRÓPRIA NA TABELA DE COMPOSIÇÕES ALTERAR PARAQ SINAPI OU PLEO CASO A COMPOSIÇÃO NÃO ESTEJA DE ACORDO COM A FONTE SELECIONADA
Note on C125: DISCREVA A COMPOSIÇÃO PRÓPRIA NA TABELA DE COMPOSIÇÕES ALTERAR PARAQ SINAPI OU PLEO CASO A COMPOSIÇÃO NÃO ESTEJA DE ACORDO COM A FONTE SELECIONADA
Note on C126: DISCREVA A COMPOSIÇÃO PRÓPRIA NA TABELA DE COMPOSIÇÕES ALTERAR PARAQ SINAPI OU PLEO CASO A COMPOSIÇÃO NÃO ESTEJA DE ACORDO COM A FONTE SELECIONADA
Note on C128: DISCREVA A COMPOSIÇÃO PRÓPRIA NA TABELA DE COMPOSIÇÕES ALTERAR PARAQ SINAPI OU PLEO CASO A COMPOSIÇÃO NÃO ESTEJA DE ACORDO COM A FONTE SELECIONADA
Note on C129: DISCREVA A COMPOSIÇÃO PRÓPRIA NA TABELA DE COMPOSIÇÕES ALTERAR PARAQ SINAPI OU PLEO CASO A COMPOSIÇÃO NÃO ESTEJA DE ACORDO COM A FONTE SELECIONADA
Note on C130: DISCREVA A COMPOSIÇÃO PRÓPRIA NA TABELA DE COMPOSIÇÕES ALTERAR PARAQ SINAPI OU PLEO CASO A COMPOSIÇÃO NÃO ESTEJA DE ACORDO COM A FONTE SELECIONADA
Note on C132: DISCREVA A COMPOSIÇÃO PRÓPRIA NA TABELA DE COMPOSIÇÕES ALTERAR PARAQ SINAPI OU PLEO CASO A COMPOSIÇÃO NÃO ESTEJA DE ACORDO COM A FONTE SELECIONADA
Note on C133: DISCREVA A COMPOSIÇÃO PRÓPRIA NA TABELA DE COMPOSIÇÕES ALTERAR PARAQ SINAPI OU PLEO CASO A COMPOSIÇÃO NÃO ESTEJA DE ACORDO COM A FONTE SELECIONADA
Note on C136: DISCREVA A COMPOSIÇÃO PRÓPRIA NA TABELA DE COMPOSIÇÕES ALTERAR PARAQ SINAPI OU PLEO CASO A COMPOSIÇÃO NÃO ESTEJA DE ACORDO COM A FONTE SELECIONADA
Note on C137: DISCREVA A COMPOSIÇÃO PRÓPRIA NA TABELA DE COMPOSIÇÕES ALTERAR PARAQ SINAPI OU PLEO CASO A COMPOSIÇÃO NÃO ESTEJA DE ACORDO COM A FONTE SELECIONADA
Note on C138: DISCREVA A COMPOSIÇÃO PRÓPRIA NA TABELA DE COMPOSIÇÕES ALTERAR PARAQ SINAPI OU PLEO CASO A COMPOSIÇÃO NÃO ESTEJA DE ACORDO COM A FONTE SELECIONADA
Note on C139: DISCREVA A COMPOSIÇÃO PRÓPRIA NA TABELA DE COMPOSIÇÕES ALTERAR PARAQ SINAPI OU PLEO CASO A COMPOSIÇÃO NÃO ESTEJA DE ACORDO COM A FONTE SELECIONADA
Note on C141: DISCREVA A COMPOSIÇÃO PRÓPRIA NA TABELA DE COMPOSIÇÕES ALTERAR PARAQ SINAPI OU PLEO CASO A COMPOSIÇÃO NÃO ESTEJA DE ACORDO COM A FONTE SELECIONADA
Note on C142: DISCREVA A COMPOSIÇÃO PRÓPRIA NA TABELA DE COMPOSIÇÕES ALTERAR PARAQ SINAPI OU PLEO CASO A COMPOSIÇÃO NÃO ESTEJA DE ACORDO COM A FONTE SELECIONADA
Note on C143: DISCREVA A COMPOSIÇÃO PRÓPRIA NA TABELA DE COMPOSIÇÕES ALTERAR PARAQ SINAPI OU PLEO CASO A COMPOSIÇÃO NÃO ESTEJA DE ACORDO COM A FONTE SELECIONADA
Note on C144: DISCREVA A COMPOSIÇÃO PRÓPRIA NA TABELA DE COMPOSIÇÕES ALTERAR PARAQ SINAPI OU PLEO CASO A COMPOSIÇÃO NÃO ESTEJA DE ACORDO COM A FONTE SELECIONADA
Note on C145: DISCREVA A COMPOSIÇÃO PRÓPRIA NA TABELA DE COMPOSIÇÕES ALTERAR PARAQ SINAPI OU PLEO CASO A COMPOSIÇÃO NÃO ESTEJA DE ACORDO COM A FONTE SELECIONADA
Note on C146: DISCREVA A COMPOSIÇÃO PRÓPRIA NA TABELA DE COMPOSIÇÕES ALTERAR PARAQ SINAPI OU PLEO CASO A COMPOSIÇÃO NÃO ESTEJA DE ACORDO COM A FONTE SELECIONADA
Note on C147: DISCREVA A COMPOSIÇÃO PRÓPRIA NA TABELA DE COMPOSIÇÕES ALTERAR PARAQ SINAPI OU PLEO CASO A COMPOSIÇÃO NÃO ESTEJA DE ACORDO COM A FONTE SELECIONADA
Note on C148: DISCREVA A COMPOSIÇÃO PRÓPRIA NA TABELA DE COMPOSIÇÕES ALTERAR PARAQ SINAPI OU PLEO CASO A COMPOSIÇÃO NÃO ESTEJA DE ACORDO COM A FONTE SELECIONADA
Note on C149: DISCREVA A COMPOSIÇÃO PRÓPRIA NA TABELA DE COMPOSIÇÕES ALTERAR PARAQ SINAPI OU PLEO CASO A COMPOSIÇÃO NÃO ESTEJA DE ACORDO COM A FONTE SELECIONADA
Note on C150: DISCREVA A COMPOSIÇÃO PRÓPRIA NA TABELA DE COMPOSIÇÕES ALTERAR PARAQ SINAPI OU PLEO CASO A COMPOSIÇÃO NÃO ESTEJA DE ACORDO COM A FONTE SELECIONADA
Note on C151: DISCREVA A COMPOSIÇÃO PRÓPRIA NA TABELA DE COMPOSIÇÕES ALTERAR PARAQ SINAPI OU PLEO CASO A COMPOSIÇÃO NÃO ESTEJA DE ACORDO COM A FONTE SELECIONADA
Note on C152: DISCREVA A COMPOSIÇÃO PRÓPRIA NA TABELA DE COMPOSIÇÕES ALTERAR PARAQ SINAPI OU PLEO CASO A COMPOSIÇÃO NÃO ESTEJA DE ACORDO COM A FONTE SELECIONADA
Note on C153: DISCREVA A COMPOSIÇÃO PRÓPRIA NA TABELA DE COMPOSIÇÕES ALTERAR PARAQ SINAPI OU PLEO CASO A COMPOSIÇÃO NÃO ESTEJA DE ACORDO COM A FONTE SELECIONADA
Note on C154: DISCREVA A COMPOSIÇÃO PRÓPRIA NA TABELA DE COMPOSIÇÕES ALTERAR PARAQ SINAPI OU PLEO CASO A COMPOSIÇÃO NÃO ESTEJA DE ACORDO COM A FONTE SELECIONADA
Note on C155: DISCREVA A COMPOSIÇÃO PRÓPRIA NA TABELA DE COMPOSIÇÕES ALTERAR PARAQ SINAPI OU PLEO CASO A COMPOSIÇÃO NÃO ESTEJA DE ACORDO COM A FONTE SELECIONADA
Note on C156: DISCREVA A COMPOSIÇÃO PRÓPRIA NA TABELA DE COMPOSIÇÕES ALTERAR PARAQ SINAPI OU PLEO CASO A COMPOSIÇÃO NÃO ESTEJA DE ACORDO COM A FONTE SELECIONADA
Note on C157: DISCREVA A COMPOSIÇÃO PRÓPRIA NA TABELA DE COMPOSIÇÕES ALTERAR PARAQ SINAPI OU PLEO CASO A COMPOSIÇÃO NÃO ESTEJA DE ACORDO COM A FONTE SELECIONADA
Note on C159: DISCREVA A COMPOSIÇÃO PRÓPRIA NA TABELA DE COMPOSIÇÕES ALTERAR PARAQ SINAPI OU PLEO CASO A COMPOSIÇÃO NÃO ESTEJA DE ACORDO COM A FONTE SELECIONADA
Note on C160: DISCREVA A COMPOSIÇÃO PRÓPRIA NA TABELA DE COMPOSIÇÕES ALTERAR PARAQ SINAPI OU PLEO CASO A COMPOSIÇÃO NÃO ESTEJA DE ACORDO COM A FONTE SELECIONADA
Note on C161: DISCREVA A COMPOSIÇÃO PRÓPRIA NA TABELA DE COMPOSIÇÕES ALTERAR PARAQ SINAPI OU PLEO CASO A COMPOSIÇÃO NÃO ESTEJA DE ACORDO COM A FONTE SELECIONADA
Note on C162: DISCREVA A COMPOSIÇÃO PRÓPRIA NA TABELA DE COMPOSIÇÕES ALTERAR PARAQ SINAPI OU PLEO CASO A COMPOSIÇÃO NÃO ESTEJA DE ACORDO COM A FONTE SELECIONADA
Note on C163: DISCREVA A COMPOSIÇÃO PRÓPRIA NA TABELA DE COMPOSIÇÕES ALTERAR PARAQ SINAPI OU PLEO CASO A COMPOSIÇÃO NÃO ESTEJA DE ACORDO COM A FONTE SELECIONADA
Note on C165: DISCREVA A COMPOSIÇÃO PRÓPRIA NA TABELA DE COMPOSIÇÕES ALTERAR PARAQ SINAPI OU PLEO CASO A COMPOSIÇÃO NÃO ESTEJA DE ACORDO COM A FONTE SELECIONADA
Note on C166: DISCREVA A COMPOSIÇÃO PRÓPRIA NA TABELA DE COMPOSIÇÕES ALTERAR PARAQ SINAPI OU PLEO CASO A COMPOSIÇÃO NÃO ESTEJA DE ACORDO COM A FONTE SELECIONADA
Note on C167: DISCREVA A COMPOSIÇÃO PRÓPRIA NA TABELA DE COMPOSIÇÕES ALTERAR PARAQ SINAPI OU PLEO CASO A COMPOSIÇÃO NÃO ESTEJA DE ACORDO COM A FONTE SELECIONADA
Note on C169: DISCREVA A COMPOSIÇÃO PRÓPRIA NA TABELA DE COMPOSIÇÕES ALTERAR PARAQ SINAPI OU PLEO CASO A COMPOSIÇÃO NÃO ESTEJA DE ACORDO COM A FONTE SELECIONADA
Note on C170: DISCREVA A COMPOSIÇÃO PRÓPRIA NA TABELA DE COMPOSIÇÕES ALTERAR PARAQ SINAPI OU PLEO CASO A COMPOSIÇÃO NÃO ESTEJA DE ACORDO COM A FONTE SELECIONADA
Note on C171: DISCREVA A COMPOSIÇÃO PRÓPRIA NA TABELA DE COMPOSIÇÕES ALTERAR PARAQ SINAPI OU PLEO CASO A COMPOSIÇÃO NÃO ESTEJA DE ACORDO COM A FONTE SELECIONADA
Note on C172: DISCREVA A COMPOSIÇÃO PRÓPRIA NA TABELA DE COMPOSIÇÕES ALTERAR PARAQ SINAPI OU PLEO CASO A COMPOSIÇÃO NÃO ESTEJA DE ACORDO COM A FONTE SELECIONADA
Note on C173: DISCREVA A COMPOSIÇÃO PRÓPRIA NA TABELA DE COMPOSIÇÕES ALTERAR PARAQ SINAPI OU PLEO CASO A COMPOSIÇÃO NÃO ESTEJA DE ACORDO COM A FONTE SELECIONADA
Note on C174: DISCREVA A COMPOSIÇÃO PRÓPRIA NA TABELA DE COMPOSIÇÕES ALTERAR PARAQ SINAPI OU PLEO CASO A COMPOSIÇÃO NÃO ESTEJA DE ACORDO COM A FONTE SELECIONADA
Note on C175: DISCREVA A COMPOSIÇÃO PRÓPRIA NA TABELA DE COMPOSIÇÕES ALTERAR PARAQ SINAPI OU PLEO CASO A COMPOSIÇÃO NÃO ESTEJA DE ACORDO COM A FONTE SELECIONADA
Note on C176: DISCREVA A COMPOSIÇÃO PRÓPRIA NA TABELA DE COMPOSIÇÕES ALTERAR PARAQ SINAPI OU PLEO CASO A COMPOSIÇÃO NÃO ESTEJA DE ACORDO COM A FONTE SELECIONADA
Note on C177: DISCREVA A COMPOSIÇÃO PRÓPRIA NA TABELA DE COMPOSIÇÕES ALTERAR PARAQ SINAPI OU PLEO CASO A COMPOSIÇÃO NÃO ESTEJA DE ACORDO COM A FONTE SELECIONADA
Note on C179: DISCREVA A COMPOSIÇÃO PRÓPRIA NA TABELA DE COMPOSIÇÕES ALTERAR PARAQ SINAPI OU PLEO CASO A COMPOSIÇÃO NÃO ESTEJA DE ACORDO COM A FONTE SELECIONADA
Note on C180: DISCREVA A COMPOSIÇÃO PRÓPRIA NA TABELA DE COMPOSIÇÕES ALTERAR PARAQ SINAPI OU PLEO CASO A COMPOSIÇÃO NÃO ESTEJA DE ACORDO COM A FONTE SELECIONADA
Note on C181: DISCREVA A COMPOSIÇÃO PRÓPRIA NA TABELA DE COMPOSIÇÕES ALTERAR PARAQ SINAPI OU PLEO CASO A COMPOSIÇÃO NÃO ESTEJA DE ACORDO COM A FONTE SELECIONADA
Note on C182: DISCREVA A COMPOSIÇÃO PRÓPRIA NA TABELA DE COMPOSIÇÕES ALTERAR PARAQ SINAPI OU PLEO CASO A COMPOSIÇÃO NÃO ESTEJA DE ACORDO COM A FONTE SELECIONADA
Note on C183: DISCREVA A COMPOSIÇÃO PRÓPRIA NA TABELA DE COMPOSIÇÕES ALTERAR PARAQ SINAPI OU PLEO CASO A COMPOSIÇÃO NÃO ESTEJA DE ACORDO COM A FONTE SELECIONADA
Note on C184: DISCREVA A COMPOSIÇÃO PRÓPRIA NA TABELA DE COMPOSIÇÕES ALTERAR PARAQ SINAPI OU PLEO CASO A COMPOSIÇÃO NÃO ESTEJA DE ACORDO COM A FONTE SELECIONADA
Note on C185: DISCREVA A COMPOSIÇÃO PRÓPRIA NA TABELA DE COMPOSIÇÕES ALTERAR PARAQ SINAPI OU PLEO CASO A COMPOSIÇÃO NÃO ESTEJA DE ACORDO COM A FONTE SELECIONADA
Note on C186: DISCREVA A COMPOSIÇÃO PRÓPRIA NA TABELA DE COMPOSIÇÕES ALTERAR PARAQ SINAPI OU PLEO CASO A COMPOSIÇÃO NÃO ESTEJA DE ACORDO COM A FONTE SELECIONADA
Note on C187: DISCREVA A COMPOSIÇÃO PRÓPRIA NA TABELA DE COMPOSIÇÕES ALTERAR PARAQ SINAPI OU PLEO CASO A COMPOSIÇÃO NÃO ESTEJA DE ACORDO COM A FONTE SELECIONADA
Note on C188: DISCREVA A COMPOSIÇÃO PRÓPRIA NA TABELA DE COMPOSIÇÕES ALTERAR PARAQ SINAPI OU PLEO CASO A COMPOSIÇÃO NÃO ESTEJA DE ACORDO COM A FONTE SELECIONADA
Note on C189: DISCREVA A COMPOSIÇÃO PRÓPRIA NA TABELA DE COMPOSIÇÕES ALTERAR PARAQ SINAPI OU PLEO CASO A COMPOSIÇÃO NÃO ESTEJA DE ACORDO COM A FONTE SELECIONADA
Note on C190: DISCREVA A COMPOSIÇÃO PRÓPRIA NA TABELA DE COMPOSIÇÕES ALTERAR PARAQ SINAPI OU PLEO CASO A COMPOSIÇÃO NÃO ESTEJA DE ACORDO COM A FONTE SELECIONADA
Note on C191: DISCREVA A COMPOSIÇÃO PRÓPRIA NA TABELA DE COMPOSIÇÕES ALTERAR PARAQ SINAPI OU PLEO CASO A COMPOSIÇÃO NÃO ESTEJA DE ACORDO COM A FONTE SELECIONADA
Note on C193: DISCREVA A COMPOSIÇÃO PRÓPRIA NA TABELA DE COMPOSIÇÕES ALTERAR PARAQ SINAPI OU PLEO CASO A COMPOSIÇÃO NÃO ESTEJA DE ACORDO COM A FONTE SELECIONADA
Note on C194: DISCREVA A COMPOSIÇÃO PRÓPRIA NA TABELA DE COMPOSIÇÕES ALTERAR PARAQ SINAPI OU PLEO CASO A COMPOSIÇÃO NÃO ESTEJA DE ACORDO COM A FONTE SELECIONADA
Note on C197: DISCREVA A COMPOSIÇÃO PRÓPRIA NA TABELA DE COMPOSIÇÕES ALTERAR PARAQ SINAPI OU PLEO CASO A COMPOSIÇÃO NÃO ESTEJA DE ACORDO COM A FONTE SELECIONADA
Note on C198: DISCREVA A COMPOSIÇÃO PRÓPRIA NA TABELA DE COMPOSIÇÕES ALTERAR PARAQ SINAPI OU PLEO CASO A COMPOSIÇÃO NÃO ESTEJA DE ACORDO COM A FONTE SELECIONADA
Note on C199: DISCREVA A COMPOSIÇÃO PRÓPRIA NA TABELA DE COMPOSIÇÕES ALTERAR PARAQ SINAPI OU PLEO CASO A COMPOSIÇÃO NÃO ESTEJA DE ACORDO COM A FONTE SELECIONADA
Note on C200: DISCREVA A COMPOSIÇÃO PRÓPRIA NA TABELA DE COMPOSIÇÕES ALTERAR PARAQ SINAPI OU PLEO CASO A COMPOSIÇÃO NÃO ESTEJA DE ACORDO COM A FONTE SELECIONADA
Note on C201: DISCREVA A COMPOSIÇÃO PRÓPRIA NA TABELA DE COMPOSIÇÕES ALTERAR PARAQ SINAPI OU PLEO CASO A COMPOSIÇÃO NÃO ESTEJA DE ACORDO COM A FONTE SELECIONADA
Note on C202: DISCREVA A COMPOSIÇÃO PRÓPRIA NA TABELA DE COMPOSIÇÕES ALTERAR PARAQ SINAPI OU PLEO CASO A COMPOSIÇÃO NÃO ESTEJA DE ACORDO COM A FONTE SELECIONADA
Note on C203: DISCREVA A COMPOSIÇÃO PRÓPRIA NA TABELA DE COMPOSIÇÕES ALTERAR PARAQ SINAPI OU PLEO CASO A COMPOSIÇÃO NÃO ESTEJA DE ACORDO COM A FONTE SELECIONADA
Note on C204: DISCREVA A COMPOSIÇÃO PRÓPRIA NA TABELA DE COMPOSIÇÕES ALTERAR PARAQ SINAPI OU PLEO CASO A COMPOSIÇÃO NÃO ESTEJA DE ACORDO COM A FONTE SELECIONADA
Note on C206: DISCREVA A COMPOSIÇÃO PRÓPRIA NA TABELA DE COMPOSIÇÕES ALTERAR PARAQ SINAPI OU PLEO CASO A COMPOSIÇÃO NÃO ESTEJA DE ACORDO COM A FONTE SELECIONADA
Note on C207: DISCREVA A COMPOSIÇÃO PRÓPRIA NA TABELA DE COMPOSIÇÕES ALTERAR PARAQ SINAPI OU PLEO CASO A COMPOSIÇÃO NÃO ESTEJA DE ACORDO COM A FONTE SELECIONADA
Note on C208: DISCREVA A COMPOSIÇÃO PRÓPRIA NA TABELA DE COMPOSIÇÕES ALTERAR PARAQ SINAPI OU PLEO CASO A COMPOSIÇÃO NÃO ESTEJA DE ACORDO COM A FONTE SELECIONADA
Note on C209: DISCREVA A COMPOSIÇÃO PRÓPRIA NA TABELA DE COMPOSIÇÕES ALTERAR PARAQ SINAPI OU PLEO CASO A COMPOSIÇÃO NÃO ESTEJA DE ACORDO COM A FONTE SELECIONADA
Note on C211: DISCREVA A COMPOSIÇÃO PRÓPRIA NA TABELA DE COMPOSIÇÕES ALTERAR PARAQ SINAPI OU PLEO CASO A COMPOSIÇÃO NÃO ESTEJA DE ACORDO COM A FONTE SELECIONADA
Note on C212: DISCREVA A COMPOSIÇÃO PRÓPRIA NA TABELA DE COMPOSIÇÕES ALTERAR PARAQ SINAPI OU PLEO CASO A COMPOSIÇÃO NÃO ESTEJA DE ACORDO COM A FONTE SELECIONADA
Note on C213: DISCREVA A COMPOSIÇÃO PRÓPRIA NA TABELA DE COMPOSIÇÕES ALTERAR PARAQ SINAPI OU PLEO CASO A COMPOSIÇÃO NÃO ESTEJA DE ACORDO COM A FONTE SELECIONADA
Note on C215: DISCREVA A COMPOSIÇÃO PRÓPRIA NA TABELA DE COMPOSIÇÕES ALTERAR PARAQ SINAPI OU PLEO CASO A COMPOSIÇÃO NÃO ESTEJA DE ACORDO COM A FONTE SELECIONADA
Note on C216: DISCREVA A COMPOSIÇÃO PRÓPRIA NA TABELA DE COMPOSIÇÕES ALTERAR PARAQ SINAPI OU PLEO CASO A COMPOSIÇÃO NÃO ESTEJA DE ACORDO COM A FONTE SELECIONADA
Note on C217: DISCREVA A COMPOSIÇÃO PRÓPRIA NA TABELA DE COMPOSIÇÕES ALTERAR PARAQ SINAPI OU PLEO CASO A COMPOSIÇÃO NÃO ESTEJA DE ACORDO COM A FONTE SELECIONADA
Note on C218: DISCREVA A COMPOSIÇÃO PRÓPRIA NA TABELA DE COMPOSIÇÕES ALTERAR PARAQ SINAPI OU PLEO CASO A COMPOSIÇÃO NÃO ESTEJA DE ACORDO COM A FONTE SELECIONADA
Note on C224: DISCREVA A COMPOSIÇÃO PRÓPRIA NA TABELA DE COMPOSIÇÕES ALTERAR PARAQ SINAPI OU PLEO CASO A COMPOSIÇÃO NÃO ESTEJA DE ACORDO COM A FONTE SELECIONADA
Note on C225: DISCREVA A COMPOSIÇÃO PRÓPRIA NA TABELA DE COMPOSIÇÕES ALTERAR PARAQ SINAPI OU PLEO CASO A COMPOSIÇÃO NÃO ESTEJA DE ACORDO COM A FONTE SELECIONADA
Note on C226: DISCREVA A COMPOSIÇÃO PRÓPRIA NA TABELA DE COMPOSIÇÕES ALTERAR PARAQ SINAPI OU PLEO CASO A COMPOSIÇÃO NÃO ESTEJA DE ACORDO COM A FONTE SELECIONADA
Note on C227: DISCREVA A COMPOSIÇÃO PRÓPRIA NA TABELA DE COMPOSIÇÕES ALTERAR PARAQ SINAPI OU PLEO CASO A COMPOSIÇÃO NÃO ESTEJA DE ACORDO COM A FONTE SELECIONADA
Note on C228: DISCREVA A COMPOSIÇÃO PRÓPRIA NA TABELA DE COMPOSIÇÕES ALTERAR PARAQ SINAPI OU PLEO CASO A COMPOSIÇÃO NÃO ESTEJA DE ACORDO COM A FONTE SELECIONADA
Note on C229: DISCREVA A COMPOSIÇÃO PRÓPRIA NA TABELA DE COMPOSIÇÕES ALTERAR PARAQ SINAPI OU PLEO CASO A COMPOSIÇÃO NÃO ESTEJA DE ACORDO COM A FONTE SELECIONADA
Note on C230: DISCREVA A COMPOSIÇÃO PRÓPRIA NA TABELA DE COMPOSIÇÕES ALTERAR PARAQ SINAPI OU PLEO CASO A COMPOSIÇÃO NÃO ESTEJA DE ACORDO COM A FONTE SELECIONADA
Note on C231: DISCREVA A COMPOSIÇÃO PRÓPRIA NA TABELA DE COMPOSIÇÕES ALTERAR PARAQ SINAPI OU PLEO CASO A COMPOSIÇÃO NÃO ESTEJA DE ACORDO COM A FONTE SELECIONADA
Note on B232: DISCREVA A COMPOSIÇÃO PRÓPRIA NA TABELA DE COMPOSIÇÕES ALTERAR PARAQ SINAPI OU PLEO CASO A COMPOSIÇÃO NÃO ESTEJA DE ACORDO COM A FONTE SELECIONADA
Note on C232: DISCREVA A COMPOSIÇÃO PRÓPRIA NA TABELA DE COMPOSIÇÕES ALTERAR PARAQ SINAPI OU PLEO CASO A COMPOSIÇÃO NÃO ESTEJA DE ACORDO COM A FONTE SELECIONADA
Note on C233: DISCREVA A COMPOSIÇÃO PRÓPRIA NA TABELA DE COMPOSIÇÕES ALTERAR PARAQ SINAPI OU PLEO CASO A COMPOSIÇÃO NÃO ESTEJA DE ACORDO COM A FONTE SELECIONADA
Note on C234: DISCREVA A COMPOSIÇÃO PRÓPRIA NA TABELA DE COMPOSIÇÕES ALTERAR PARAQ SINAPI OU PLEO CASO A COMPOSIÇÃO NÃO ESTEJA DE ACORDO COM A FONTE SELECIONADA
Note on C235: DISCREVA A COMPOSIÇÃO PRÓPRIA NA TABELA DE COMPOSIÇÕES ALTERAR PARAQ SINAPI OU PLEO CASO A COMPOSIÇÃO NÃO ESTEJA DE ACORDO COM A FONTE SELECIONADA
Note on C236: DISCREVA A COMPOSIÇÃO PRÓPRIA NA TABELA DE COMPOSIÇÕES ALTERAR PARAQ SINAPI OU PLEO CASO A COMPOSIÇÃO NÃO ESTEJA DE ACORDO COM A FONTE SELECIONADA
Note on C237: DISCREVA A COMPOSIÇÃO PRÓPRIA NA TABELA DE COMPOSIÇÕES ALTERAR PARAQ SINAPI OU PLEO CASO A COMPOSIÇÃO NÃO ESTEJA DE ACORDO COM A FONTE SELECIONADA
Note on C238: DISCREVA A COMPOSIÇÃO PRÓPRIA NA TABELA DE COMPOSIÇÕES ALTERAR PARAQ SINAPI OU PLEO CASO A COMPOSIÇÃO NÃO ESTEJA DE ACORDO COM A FONTE SELECIONADA
Note on C239: DISCREVA A COMPOSIÇÃO PRÓPRIA NA TABELA DE COMPOSIÇÕES ALTERAR PARAQ SINAPI OU PLEO CASO A COMPOSIÇÃO NÃO ESTEJA DE ACORDO COM A FONTE SELECIONADA
Note on C240: DISCREVA A COMPOSIÇÃO PRÓPRIA NA TABELA DE COMPOSIÇÕES ALTERAR PARAQ SINAPI OU PLEO CASO A COMPOSIÇÃO NÃO ESTEJA DE ACORDO COM A FONTE SELECIONADA
Note on C241: DISCREVA A COMPOSIÇÃO PRÓPRIA NA TABELA DE COMPOSIÇÕES ALTERAR PARAQ SINAPI OU PLEO CASO A COMPOSIÇÃO NÃO ESTEJA DE ACORDO COM A FONTE SELECIONADA
Note on C243: DISCREVA A COMPOSIÇÃO PRÓPRIA NA TABELA DE COMPOSIÇÕES ALTERAR PARAQ SINAPI OU PLEO CASO A COMPOSIÇÃO NÃO ESTEJA DE ACORDO COM A FONTE SELECIONADA
Note on C244: DISCREVA A COMPOSIÇÃO PRÓPRIA NA TABELA DE COMPOSIÇÕES ALTERAR PARAQ SINAPI OU PLEO CASO A COMPOSIÇÃO NÃO ESTEJA DE ACORDO COM A FONTE SELECIONADA
Note on C245: DISCREVA A COMPOSIÇÃO PRÓPRIA NA TABELA DE COMPOSIÇÕES ALTERAR PARAQ SINAPI OU PLEO CASO A COMPOSIÇÃO NÃO ESTEJA DE ACORDO COM A FONTE SELECIONADA
Note on C246: DISCREVA A COMPOSIÇÃO PRÓPRIA NA TABELA DE COMPOSIÇÕES ALTERAR PARAQ SINAPI OU PLEO CASO A COMPOSIÇÃO NÃO ESTEJA DE ACORDO COM A FONTE SELECIONADA
Note on C247: DISCREVA A COMPOSIÇÃO PRÓPRIA NA TABELA DE COMPOSIÇÕES ALTERAR PARAQ SINAPI OU PLEO CASO A COMPOSIÇÃO NÃO ESTEJA DE ACORDO COM A FONTE SELECIONADA
Note on C248: DISCREVA A COMPOSIÇÃO PRÓPRIA NA TABELA DE COMPOSIÇÕES ALTERAR PARAQ SINAPI OU PLEO CASO A COMPOSIÇÃO NÃO ESTEJA DE ACORDO COM A FONTE SELECIONADA
Note on C249: DISCREVA A COMPOSIÇÃO PRÓPRIA NA TABELA DE COMPOSIÇÕES ALTERAR PARAQ SINAPI OU PLEO CASO A COMPOSIÇÃO NÃO ESTEJA DE ACORDO COM A FONTE SELECIONADA
Note on C251: DISCREVA A COMPOSIÇÃO PRÓPRIA NA TABELA DE COMPOSIÇÕES ALTERAR PARAQ SINAPI OU PLEO CASO A COMPOSIÇÃO NÃO ESTEJA DE ACORDO COM A FONTE SELECIONADA
Note on C252: DISCREVA A COMPOSIÇÃO PRÓPRIA NA TABELA DE COMPOSIÇÕES ALTERAR PARAQ SINAPI OU PLEO CASO A COMPOSIÇÃO NÃO ESTEJA DE ACORDO COM A FONTE SELECIONADA
Note on C254: DISCREVA A COMPOSIÇÃO PRÓPRIA NA TABELA DE COMPOSIÇÕES ALTERAR PARAQ SINAPI OU PLEO CASO A COMPOSIÇÃO NÃO ESTEJA DE ACORDO COM A FONTE SELECIONADA
Note on C255: DISCREVA A COMPOSIÇÃO PRÓPRIA NA TABELA DE COMPOSIÇÕES ALTERAR PARAQ SINAPI OU PLEO CASO A COMPOSIÇÃO NÃO ESTEJA DE ACORDO COM A FONTE SELECIONADA
Note on C256: DISCREVA A COMPOSIÇÃO PRÓPRIA NA TABELA DE COMPOSIÇÕES ALTERAR PARAQ SINAPI OU PLEO CASO A COMPOSIÇÃO NÃO ESTEJA DE ACORDO COM A FONTE SELECIONADA
Note on C257: DISCREVA A COMPOSIÇÃO PRÓPRIA NA TABELA DE COMPOSIÇÕES ALTERAR PARAQ SINAPI OU PLEO CASO A COMPOSIÇÃO NÃO ESTEJA DE ACORDO COM A FONTE SELECIONADA
Note on C258: DISCREVA A COMPOSIÇÃO PRÓPRIA NA TABELA DE COMPOSIÇÕES ALTERAR PARAQ SINAPI OU PLEO CASO A COMPOSIÇÃO NÃO ESTEJA DE ACORDO COM A FONTE SELECIONADA
Note on C259: DISCREVA A COMPOSIÇÃO PRÓPRIA NA TABELA DE COMPOSIÇÕES ALTERAR PARAQ SINAPI OU PLEO CASO A COMPOSIÇÃO NÃO ESTEJA DE ACORDO COM A FONTE SELECIONADA
Note on C260: DISCREVA A COMPOSIÇÃO PRÓPRIA NA TABELA DE COMPOSIÇÕES ALTERAR PARAQ SINAPI OU PLEO CASO A COMPOSIÇÃO NÃO ESTEJA DE ACORDO COM A FONTE SELECIONADA

## CRONOGRAMA DET
CRONOGRAMA FÍSICO-FINANCEIRO DETALHADO | [5 empty] | MESES DO CRONOGRAMA DA OBRA | [7 empty] | TOTAL
OBRA | ADQUAÇÃO PARCIAL DA ESCOLA PINGO DE GENTE | TOTAL DA OBRA |  |  |  | MÊS 01 |  | MÊS 02 |  | MÊS 03 |  | MÊS 04
PROPIET.: | SECRETARIA MUNICIPAL DE EDUCAÇÃO DE ARATIBA/RS |  |  |  |  | % | R$ | % | R$ | % | R$ | % | R$ | ∑% | R$
ENDEREÇO | REFORMA E AMPLIAÇÃO DA ESCOLA MUNICIPAL PINGO DE GENTE | QTD | Unid | R$ TOTAL | % | 19.19% | 164404.4295 | 15.72% | 134648.6265 | 32.81% | 281039.752 | 32.28% | 276476.172 | 100% | 856568.98
ITEM | DESCRIÇÃO DA COMPOSIÇÃO
1 | SERVIÇOS PRELIMINARES |  |  | 12163.16 | 1.42% | 100% | 12163.16 | 0% | 0 | 0% | 0 | 0% | 0 | 100% | 12163.16
1.1 | ANOTAÇÃO DE RESPONSABILIDADE TÉCNICA | 1 | VB | 293.66 | 0.03428% | 100% | 293.66 |  | 0 |  | 0 |  | 0 | 100% | 293.66
1.2 | PLANO DE GERENCIAMENTO DE RISCOS DA CONSTRUÇÃO CIVIL | 1 | UN | 3877.33 | 0.4527% | 100% | 3877.33 |  | 0 |  | 0 |  | 0 | 100% | 3877.33
1.3 | PROGRAMA DE CONDIÇÕES E MEIO AMBIENTE DE TRABALHO NA INDÚSTRIA DA CONSTRUÇÃO | 1 | MÊS | 666.84 | 0.07785% | 100% | 666.84 |  | 0 |  | 0 |  | 0 | 100% | 666.84
1.4 | PLOTAGEM | 12.5 | M2 | 188.25 | 0.02198% | 100% | 188.25 |  | 0 |  | 0 |  | 0 | 100% | 188.25
1.5 | COPIAS DE DOCUMENTOS-A4 E OFICIO-XEROGRAFICA | 300 | UN | 75 | 0.008756% | 100% | 75 |  | 0 |  | 0 |  | 0 | 100% | 75
1.6 | PLACA DE OBRA-PINTADA/FIXADA ESTRUTURA DE MADEIRA | 2.24 | M2 | 1974.47 | 0.2305% | 100% | 1974.47 |  | 0 |  | 0 |  | 0 | 100% | 1974.47
1.7 | TAPUME COM COMPENSADO DE MADEIRA. AF_05/2018 | 15.95 | M2 | 2420.25 | 0.2826% | 100% | 2420.25 |  | 0 |  | 0 |  | 0 | 100% | 2420.25
1.8 | CONTAINER PARA DEPÓSITO E SANITÁRIO | 4 | MÊS | 2667.36 | 0.3114% | 100% | 2667.36 |  | 0 |  | 0 |  | 0 | 100% | 2667.36
2 | DEMOLIÇÕES |  |  | 2625.01 | 0.3065% | 100% | 2625.01 | 0% | 0 | 0% | 0 | 0% | 0 | 100% | 2625.01
2.1 | DEMOLIÇÃO DE ALVENARIA DE BLOCO FURADO, DE FORMA MANUAL, SEM REAPROVEITAMENTO. AF_12/2017 | 13.09 | M3 | 803.73 | 0.09383% | 100% | 803.73 |  | 0 |  | 0 |  | 0 | 100% | 803.73
2.2 | DESMONTE DE MATERIAL DE 3ª CATEGORIA (BLOCOS DE ROCHAS OU MATACOS), COM MARTELETE PNEUMÁTICO MANUAL  EXCLUSIVE CARGA E TRANSPORTE. AF_03/2021 | 0.43 | M3 | 75.47 | 0.008811% | 100% | 75.47 |  | 0 |  | 0 |  | 0 | 100% | 75.47
2.3 | DESMONTAGEM DE DIVISORIAS LEVES | 10.08 | M2 | 66.53 | 0.007767% | 100% | 66.53 |  | 0 |  | 0 |  | 0 | 100% | 66.53
2.4 | REMOCAO E AMONTOAMENTO DE ENTULHO DENTRO DA OBRA | 18.2312 | M3 | 618.77 | 0.07224% | 100% | 618.77 |  | 0 |  | 0 |  | 0 | 100% | 618.77
2.5 | CARGA MANUAL E TRANSPORTE ENTULHO-CAMINHAO 5KM | 18.2312 | M3 | 1060.51 | 0.1238% | 100% | 1060.51 |  | 0 |  | 0 |  | 0 | 100% | 1060.51
3 | ESTRUTURA DE CONCRETO ARMADO |  |  | 124228.9 | 14.5% | 93.62% | 116307.9025 | 6.376% | 7920.9975 | 0% | 0 | 0% | 0 | 100% | 124228.9
3.1.1 | ESCAVAÇÃO MANUAL DE VALA COM PROFUNDIDADE MENOR OU IGUAL A 1,30 M. AF_02/2021 | 5.53 | M3 | 517.34 | 0.0604% | 70% | 362.138 | 30% | 155.202 |  | 0 |  | 0 | 100% | 517.34
3.1.2 | LASTRO DE CONCRETO MAGRO, APLICADO EM BLOCOS DE COROAMENTO OU SAPATAS, ESPESSURA DE 5 CM. AF_08/2017 | 4.22 | M2 | 141.33 | 0.0165% | 85% | 120.1305 | 15% | 21.1995 |  | 0 |  | 0 | 100% | 141.33
3.1.3 | ARMAÇÃO DE PILAR OU VIGA DE UMA ESTRUTURA CONVENCIONAL DE CONCRETO ARMADO EM UMA EDIFICAÇÃO TÉRREA OU SOBRADO UTILIZANDO AÇO CA-60 DE 5,0 MM - MONTAGEM. AF_12/2015 | 124 | KG | 2876.8 | 0.3359% | 85% | 2445.28 | 15% | 431.52 |  | 0 |  | 0 | 100% | 2876.8
3.1.4 | ARMAÇÃO DE PILAR OU VIGA DE UMA ESTRUTURA CONVENCIONAL DE CONCRETO ARMADO EM UMA EDIFICAÇÃO TÉRREA OU SOBRADO UTILIZANDO AÇO CA-50 DE 6,3 MM - MONTAGEM. AF_12/2015 | 11.6 | KG | 252.88 | 0.02952% | 85% | 214.948 | 15% | 37.932 |  | 0 |  | 0 | 100% | 252.88
3.1.5 | ARMAÇÃO DE PILAR OU VIGA DE UMA ESTRUTURA CONVENCIONAL DE CONCRETO ARMADO EM UM EDIFÍCIO DE MÚLTIPLOS PAVIMENTOS UTILIZANDO AÇO CA-50 DE 8,0 MM - MONTAGEM. AF_12/2015 | 95.2 | KG | 1765.01 | 0.2061% | 85% | 1500.2585 | 15% | 264.7515 |  | 0 |  | 0 | 100% | 1765.01
3.1.6 | ARMAÇÃO DE PILAR OU VIGA DE UMA ESTRUTURA CONVENCIONAL DE CONCRETO ARMADO EM UMA EDIFICAÇÃO TÉRREA OU SOBRADO UTILIZANDO AÇO CA-50 DE 10,0 MM - MONTAGEM. AF_12/2015 | 163.7 | KG | 2971.15 | 0.3469% | 85% | 2525.4775 | 15% | 445.6725 |  | 0 |  | 0 | 100% | 2971.15
3.1.7 | ARMAÇÃO DE PILAR OU VIGA DE UMA ESTRUTURA CONVENCIONAL DE CONCRETO ARMADO EM UM EDIFÍCIO DE MÚLTIPLOS PAVIMENTOS UTILIZANDO AÇO CA-50 DE 12,5 MM - MONTAGEM. AF_12/2015 | 39.5 | KG | 563.28 | 0.06576% | 85% | 478.788 | 15% | 84.492 |  | 0 |  | 0 | 100% | 563.28
3.1.8 | ARMAÇÃO DE LAJE DE UMA ESTRUTURA CONVENCIONAL DE CONCRETO ARMADO EM UMA EDIFICAÇÃO TÉRREA OU SOBRADO UTILIZANDO AÇO CA-60 DE 5,0 MM - MONTAGEM. AF_12/2015 | 1.3 | KG | 26.66 | 0.003112% | 85% | 22.661 | 15% | 3.999 |  | 0 |  | 0 | 100% | 26.66
3.1.9 | ARMAÇÃO DE LAJE DE UMA ESTRUTURA CONVENCIONAL DE CONCRETO ARMADO EM UMA EDIFICAÇÃO TÉRREA OU SOBRADO UTILIZANDO AÇO CA-50 DE 6,3 MM - MONTAGEM. AF_12/2015 | 80.9 | KG | 1599.4 | 0.1867% | 85% | 1359.49 | 15% | 239.91 |  | 0 |  | 0 | 100% | 1599.4
3.1.10 | ARMAÇÃO DE LAJE DE UMA ESTRUTURA CONVENCIONAL DE CONCRETO ARMADO EM UMA EDIFICAÇÃO TÉRREA OU SOBRADO UTILIZANDO AÇO CA-50 DE 8,0 MM - MONTAGEM. AF_12/2015 | 53.8 | KG | 1013.06 | 0.1183% | 85% | 861.101 | 15% | 151.959 |  | 0 |  | 0 | 100% | 1013.06
3.1.11 | ARMAÇÃO DE LAJE DE UMA ESTRUTURA CONVENCIONAL DE CONCRETO ARMADO EM UMA EDIFICAÇÃO TÉRREA OU SOBRADO UTILIZANDO AÇO CA-50 DE 10,0 MM - MONTAGEM. AF_12/2015 | 61.2 | KG | 1037.95 | 0.1212% | 85% | 882.2575 | 15% | 155.6925 |  | 0 |  | 0 | 100% | 1037.95
3.1.12 | ARMAÇÃO DE BLOCO, VIGA BALDRAME OU SAPATA UTILIZANDO AÇO CA-50 DE 10 MM - MONTAGEM. AF_06/2017 | 37.2 | KG | 678.9 | 0.07926% | 85% | 577.065 | 15% | 101.835 |  | 0 |  | 0 | 100% | 678.9
3.1.13 | MONTAGEM E DESMONTAGEM DE FÔRMA DE PILARES RETANGULARES E ESTRUTURAS SIMILARES, PÉ-DIREITO SIMPLES, EM MADEIRA SERRADA, 2 UTILIZAÇÕES. AF_09/2020 | 27.06 | M2 | 4918.43 | 0.5742% | 85% | 4180.6655 | 15% | 737.7645 |  | 0 |  | 0 | 100% | 4918.43
3.1.14 | MONTAGEM E DESMONTAGEM DE FÔRMA DE VIGA, ESCORAMENTO COM PONTALETE DE MADEIRA, PÉ-DIREITO SIMPLES, EM MADEIRA SERRADA, 1 UTILIZAÇÃO. AF_09/2020 | 67.19 | M2 | 17853.73 | 2.084% | 85% | 15175.6705 | 15% | 2678.0595 |  | 0 |  | 0 | 100% | 17853.73
3.1.15 | MONTAGEM E DESMONTAGEM DE FÔRMA DE LAJE MACIÇA, PÉ-DIREITO SIMPLES, EM CHAPA DE MADEIRA COMPENSADA RESINADA, 2 UTILIZAÇÕES. AF_09/2020 | 31.59 | M2 | 2856.37 | 0.3335% | 85% | 2427.9145 | 15% | 428.4555 |  | 0 |  | 0 | 100% | 2856.37
3.1.16 | CONCRETO FCK = 20MPA, TRAÇO 1:2,7:3 (EM MASSA SECA DE CIMENTO/ AREIA MÉDIA/ BRITA 1) - PREPARO MECÂNICO COM BETONEIRA 600 L. AF_05/2021 | 0.8 | M3 | 392.61 | 0.04584% | 85% | 333.7185 | 15% | 58.8915 |  | 0 |  | 0 | 100% | 392.61
3.1.17 | CONCRETO FCK = 25MPA, TRAÇO 1:2,3:2,7 (EM MASSA SECA DE CIMENTO/ AREIA MÉDIA/ BRITA 1) - PREPARO MECÂNICO COM BETONEIRA 600 L. AF_05/2021 | 11.61 | M3 | 6057.52 | 0.7072% | 85% | 5148.892 | 15% | 908.628 |  | 0 |  | 0 | 100% | 6057.52
3.1.18 | LANÇAMENTO COM USO DE BALDES, ADENSAMENTO E ACABAMENTO DE CONCRETO EM ESTRUTURAS. AF_12/2015 | 12.41 | M3 | 2946.75 | 0.344% | 85% | 2504.7375 | 15% | 442.0125 |  | 0 |  | 0 | 100% | 2946.75
3.1.19 | PILARETE/VERGA ARMADA, 14X20CM, , INCLUSIVE FORMAS, PARA CONFORMAÇÃO DO VÃO DE SAÍDA DE EMERGENCIA | 8.3 | m | 1258.36 | 0.1469% | 85% | 1069.606 | 15% | 188.754 |  | 0 |  | 0 | 100% | 1258.36
3.1.20 | FURAÇÃO DE ESTRUTURA DE CONCRETO ARMADO E ANCORAGEM DE ARMADURA DE AÇO, COM USO DE CHUMBADOR QUÍMICO BICOMPONENTE TIPO METACRILATO, PARA VERGALHÃO ATÉ 12,5MM | 118 | Pt | 2561.78 | 0.2991% | 85% | 2177.513 | 15% | 384.267 |  | 0 |  | 0 | 100% | 2561.78
3.2.1 | RECUPERAÇÃO DE VIGAS E PILARES, ABERTURA DE NICHOS DE CONCRETAGEM, PREENCHIMENTO DO ENCONTRO DE VIGAS E PILARES COM GRAUTE FCK 25MPA, LIXAMENTO DE ARMADURAS DE VIGAS E PILARES E APLICAÇÃO DE FUNDO ANTICORROSIVO (ZARCÃO), E PREENCHIMENTO DE ABERTURAS DE VIGAS COM RESINA EPÓXI BICOMPONENTE PASTOSA (TIXOTRÓPICA) | 1 | VB | 10277.87 | 1.2% | 100% | 10277.87 |  | 0 |  | 0 |  | 0 | 100% | 10277.87
3.2.2 | TRELIÇA METÁLICA TIPO T-1, CONFORME DETALHAMENTO E ESPECIFICICAÇÕES, INCLUSIVE ELEMENTO DE FIXAÇÃO EM CONCRETO, DUPLO, EM CHAPA ASTM A-36, ESPESSURA 1/4" E FIXAÇÃO COM PARABOUT 1/2"X75MM | 12 | UN | 32918.16 | 3.843% | 100% | 32918.16 |  | 0 |  | 0 |  | 0 | 100% | 32918.16
3.2.3 | TRELIÇA METÁLICA TIPO T-2, CONFORME DETALHAMENTO E ESPECIFICICAÇÕES, INCLUSIVE ELEMENTO DE FIXAÇÃO EM CONCRFETO (UM LADO), EM CHAPA ASTM A-36, ESPESSURA 1/4" E FIXAÇÃO COM PARABOUT 1/2"X75MM | 8 | UN | 7770.72 | 0.9072% | 100% | 7770.72 |  | 0 |  | 0 |  | 0 | 100% | 7770.72
3.2.4 | TRELIÇA METÁLICA TIPO T-3, CONFORME DETALHAMENTO E ESPECIFICICAÇÕES, INCLUSIVE FIXAÇÃO EM TRELIÇA METÁLICA T-01 (DOIS LADOS) | 4 | UN | 2833.6 | 0.3308% | 100% | 2833.6 |  | 0 |  | 0 |  | 0 | 100% | 2833.6
3.2.5 | REFORÇO ESTRUTURAL DAS VIGAS DO NÍVEL TÉRREO, COM USO DE CHAPAS COLADAS, CHUMBADOR QUÍMICO BICOMPONENTE TIPO METACRILATO | 1 | CJ | 18139.24 | 2.118% | 100% | 18139.24 |  | 0 |  | 0 |  | 0 | 100% | 18139.24
4 | PAREDES, PAINEIS E FORROS |  |  | 88228.49 | 10.3% | 16.43% | 14495.017 | 2.008% | 1771.383 | 81.56% | 71962.09 | 0% | 0 | 100% | 88228.49
4.1.1 | ALVENARIA DE VEDAÇÃO DE BLOCOS CERÂMICOS FURADOS NA HORIZONTAL DE 14X9X19 CM (ESPESSURA 14 CM, BLOCO DEITADO) E ARGAMASSA DE ASSENTAMENTO COM PREPARO EM BETONEIRA. AF_12/2021 | 72.25 | M2 | 11630.81 | 1.358% | 85% | 9886.1885 | 15% | 1744.6215 |  | 0 |  | 0 | 100% | 11630.81
4.1.2 | FIXAÇÃO (ENCUNHAMENTO) DE ALVENARIA DE VEDAÇÃO COM ARGAMASSA APLICADA COM COLHER. AF_03/2016 | 26.083 | M | 178.41 | 0.02083% | 85% | 151.6485 | 15% | 26.7615 |  | 0 |  | 0 | 100% | 178.41
4.1.3 | ALVENARIA DE VEDAÇÃO DE BLOCOS CERÂMICOS MACIÇOS DE 5X10X20CM (ESPESSURA 10CM) E ARGAMASSA DE ASSENTAMENTO COM PREPARO EM BETONEIRA. AF_05/2020 | 13.15 | M2 | 2050.22 | 0.2394% | 100% | 2050.22 |  | 0 |  | 0 |  | 0 | 100% | 2050.22
4.1.4 | FIXAÇÃO (ENCUNHAMENTO) DE ALVENARIA DE VEDAÇÃO COM TIJOLO MACIÇO. AF_03/2016 | 9.1 | M | 271.18 | 0.03166% | 100% | 271.18 |  | 0 |  | 0 |  | 0 | 100% | 271.18
4.1.5 | VERGA MOLDADA IN LOCO EM CONCRETO PARA JANELAS COM ATÉ 1,5 M DE VÃO. AF_03/2016 | 4.2 | M | 356.54 | 0.04162% | 100% | 356.54 |  | 0 |  | 0 |  | 0 | 100% | 356.54
4.1.6 | VERGA MOLDADA IN LOCO EM CONCRETO PARA PORTAS COM ATÉ 1,5 M DE VÃO. AF_03/2016 | 6.4 | M | 506.36 | 0.05911% | 100% | 506.36 |  | 0 |  | 0 |  | 0 | 100% | 506.36
4.1.7 | CONTRAVERGA MOLDADA IN LOCO EM CONCRETO PARA VÃOS DE ATÉ 1,5 M DE COMPRIMENTO. AF_03/2016 | 6.8 | M | 558.48 | 0.0652% | 100% | 558.48 |  | 0 |  | 0 |  | 0 | 100% | 558.48
4.1.8 | CONTRAVERGA MOLDADA IN LOCO EM CONCRETO PARA VÃOS DE MAIS DE 1,5 M DE COMPRIMENTO. AF_03/2016 | 6.15 | M | 562.79 | 0.0657% | 100% | 562.79 |  | 0 |  | 0 |  | 0 | 100% | 562.79
4.1.9 | PILARETE/VERGA ARMADA, 14X20CM, , INCLUSIVE FORMAS, PARA CONFORMAÇÃO DO VÃO DE SAÍDA DE EMERGENCIA | 1 | m | 151.61 | 0.0177% | 100% | 151.61 |  | 0 |  | 0 |  | 0 | 100% | 151.61
4.2.1 | PAREDE COM PLACAS DE GESSO ACARTONADO (DRYWALL), PARA USO INTERNO, COM DUAS FACES SIMPLES EM CHAPA RU (GESSO VERDE) E ESTRUTURA METÁLICA COM GUIAS SIMPLES, PERFIL 90MM | 63.78 | m2 | 9809.37 | 1.145% |  | 0 |  | 0 | 100% | 9809.37 |  | 0 | 100% | 9809.37
4.2.2 | PAREDE COM PLACAS DE GESSO ACARTONADO (DRYWALL), PARA USO INTERNO, COM UMA FACES SIMPLES EM CHAPA RU (GESSO VERDE), COM UMA FACES SIMPLES EM CHAPA ST (STANDART) E ESTRUTURA METÁLICA COM GUIAS SIMPLES, PERFIL 90MM | 16.38 | m2 | 2364.29 | 0.276% |  | 0 |  | 0 | 100% | 2364.29 |  | 0 | 100% | 2364.29
4.2.3 | PAREDE COM PLACAS DE GESSO ACARTONADO (DRYWALL), PARA USO INTERNO, COM DUAS FACES SIMPLES EM CHAPA STANDART (ST) E ESTRUTURA METÁLICA COM GUIAS SIMPLES, PERFIL 90MM | 166.22 | m2 | 22423.08 | 2.618% |  | 0 |  | 0 | 100% | 22423.08 |  | 0 | 100% | 22423.08
4.2.4 | PLACA LÃ DE ROCHA 600 X 1200 X 51 MM - DENSIDADE 96KG/M³ | 162.6 | m2 | 11723.46 | 1.369% |  | 0 |  | 0 | 100% | 11723.46 |  | 0 | 100% | 11723.46
4.2.5 | FORRO EM DRYWALL, PARA AMBIENTES RESIDENCIAIS, INCLUSIVE ESTRUTURA DE FIXAÇÃO. AF_05/2017_P | 264.05 | M2 | 25641.89 | 2.994% |  | 0 |  | 0 | 100% | 25641.89 |  | 0 | 100% | 25641.89
5 | REVESTIMENTOS PARA ALVENARIAS E TETOS |  |  | 50121.67 | 5.851% | 0% | 0 | 73.69% | 36935.07 | 26.31% | 13186.6 | 0% | 0 | 100% | 50121.67
5.1 | CHAPISCO APLICADO NO TETO, COM ROLO PARA TEXTURA ACRÍLICA. ARGAMASSA TRAÇO 1:4 E EMULSÃO POLIMÉRICA (ADESIVO) COM PREPARO EM BETONEIRA 400L. AF_06/2014 | 21.61 | M2 | 170.93 | 0.01996% |  | 0 | 100% | 170.93 |  | 0 |  | 0 | 100% | 170.93
5.2 | CHAPISCO APLICADO EM ALVENARIAS E ESTRUTURAS DE CONCRETO INTERNAS, COM COLHER DE PEDREIRO. ARGAMASSA TRAÇO 1:3 COM PREPARO MANUAL. AF_06/2014 | 459.269 | M2 | 2365.24 | 0.2761% |  | 0 | 100% | 2365.24 |  | 0 |  | 0 | 100% | 2365.24
5.3 | CHAPISCO APLICADO EM ALVENARIA (COM PRESENÇA DE VÃOS) E ESTRUTURAS DE CONCRETO DE FACHADA, COM COLHER DE PEDREIRO. ARGAMASSA TRAÇO 1:3 COM PREPARO EM BETONEIRA 400L. AF_06/2014 | 200.8684 | M2 | 1972.52 | 0.2303% |  | 0 | 100% | 1972.52 |  | 0 |  | 0 | 100% | 1972.52
5.4 | MASSA ÚNICA, PARA RECEBIMENTO DE PINTURA, EM ARGAMASSA TRAÇO 1:2:8, PREPARO MECÂNICO COM BETONEIRA 400L, APLICADA MANUALMENTE EM TETO, ESPESSURA DE 20MM, COM EXECUÇÃO DE TALISCAS. AF_03/2015 | 21.61 | M2 | 1091.74 | 0.1275% |  | 0 | 100% | 1091.74 |  | 0 |  | 0 | 100% | 1091.74
5.5 | (COMPOSIÇÃO REPRESENTATIVA) DO SERVIÇO DE EMBOÇO/MASSA ÚNICA, APLICADO MANUALMENTE, TRAÇO 1:2:8, EM BETONEIRA DE 400L, PAREDES INTERNAS, COM EXECUÇÃO DE TALISCAS, EDIFICAÇÃO HABITACIONAL UNIFAMILIAR (CASAS) E EDIFICAÇÃO PÚBLICA PADRÃO. AF_12/2014 | 459.269 | M2 | 17824.23 | 2.081% |  | 0 | 100% | 17824.23 |  | 0 |  | 0 | 100% | 17824.23
5.6 | EMBOÇO OU MASSA ÚNICA EM ARGAMASSA TRAÇO 1:2:8, PREPARO MANUAL, APLICADA MANUALMENTE EM PANOS DE FACHADA COM PRESENÇA DE VÃOS, ESPESSURA DE 25 MM. AF_06/2014 | 200.8684 | M2 | 13510.41 | 1.577% |  | 0 | 100% | 13510.41 |  | 0 |  | 0 | 100% | 13510.41
5.7 | REVESTIMENTO CERÂMICO PARA PAREDES INTERNAS COM PLACAS TIPO ESMALTADA EXTRA DE DIMENSÕES 33X45 CM APLICADAS EM AMBIENTES DE ÁREA MENOR QUE 5 M² NA ALTURA INTEIRA DAS PAREDES. AF_06/2014 | 158.55 | M2 | 13186.6 | 1.539% |  | 0 |  | 0 | 100% | 13186.6 |  | 0 | 100% | 13186.6
6 | ESQUADRIAS |  |  | 104814.18 | 12.24% | 0% | 0 | 0% | 0 | 83.58% | 87607.26 | 16.42% | 17206.92 | 100% | 104814.18
6.1 | KIT DE PORTA DE MADEIRA PARA PINTURA, SEMI-OCA (LEVE OU MÉDIA), PADRÃO MÉDIO, 70X210CM, ESPESSURA DE 3,5CM, ITENS INCLUSOS: DOBRADIÇAS, MONTAGEM E INSTALAÇÃO DO BATENTE, FECHADURA COM EXECUÇÃO DO FURO - FORNECIMENTO E INSTALAÇÃO. AF_12/2019 | 1 | UN | 1316.72 | 0.1537% |  | 0 |  | 0 | 100% | 1316.72 |  | 0 | 100% | 1316.72
6.2 | KIT DE PORTA DE MADEIRA PARA PINTURA, SEMI-OCA (LEVE OU MÉDIA), PADRÃO MÉDIO, 90X210CM, ESPESSURA DE 3,5CM, ITENS INCLUSOS: DOBRADIÇAS, MONTAGEM E INSTALAÇÃO DO BATENTE, FECHADURA COM EXECUÇÃO DO FURO - FORNECIMENTO E INSTALAÇÃO. AF_12/2019 | 7 | UN | 10385.97 | 1.213% |  | 0 |  | 0 | 100% | 10385.97 |  | 0 | 100% | 10385.97
6.3 | KIT DE PORTA DE MADEIRA TIPO VENEZIANA, 80X210CM (ESPESSURA DE 3CM), PADRÃO MÉDIO, ITENS INCLUSOS: DOBRADIÇAS, MONTAGEM E INSTALAÇÃO DE BATENTE, FECHADURA COM EXECUÇÃO DO FURO - FORNECIMENTO E INSTALAÇÃO. AF_12/2019 | 2 | UN | 4063.92 | 0.4744% |  | 0 |  | 0 | 100% | 4063.92 |  | 0 | 100% | 4063.92
6.4 | JANELA DE ALUMÍNIO DE CORRER COM 2 FOLHAS PARA VIDROS, COM VIDROS, BATENTE, ACABAMENTO COM ACETATO OU BRILHANTE E FERRAGENS. EXCLUSIVE ALIZAR E CONTRAMARCO. FORNECIMENTO E INSTALAÇÃO. AF_12/2019 | 0.3825 | M2 | 174.59 | 0.02038% |  | 0 |  | 0 | 100% | 174.59 |  | 0 | 100% | 174.59
6.5 | JANELA DE ALUMÍNIO TIPO MAXIM-AR, COM VIDROS, BATENTE E FERRAGENS. EXCLUSIVE ALIZAR, ACABAMENTO E CONTRAMARCO. FORNECIMENTO E INSTALAÇÃO. AF_12/2019 | 29.16 | M2 | 25510.05 | 2.978% |  | 0 |  | 0 | 100% | 25510.05 |  | 0 | 100% | 25510.05
6.6 | PORTA EM ALUMÍNIO DE ABRIR TIPO VENEZIANA COM GUARNIÇÃO, FIXAÇÃO COM PARAFUSOS - FORNECIMENTO E INSTALAÇÃO. AF_12/2019 | 6.93 | M2 | 6486.61 | 0.7573% |  | 0 |  | 0 | 100% | 6486.61 |  | 0 | 100% | 6486.61
6.7 | TELA DE PROTEÇÃO TIPO 1, FIXADA COM PARAFUSOS GALVANIZADOS 6X120MM, TIPO 1, EM TUBO METALON 50X50MM, COM CANTONEIRA INTERNA DE ABAS IGUAIS, EM FERRO GALVANIZADO, 25,4 MM X 3,17 MM E TELA DE ARAME GALVANIZADA QUADRANGULAR FIO 2,77 MM (12 BWG), MALHA 5 X 5 CM, SOLADA INTERNAMENTE, CONFORME DETALHE | 1 | Pç | 1629.31 | 0.1902% |  | 0 |  | 0 | 100% | 1629.31 |  | 0 | 100% | 1629.31
6.8 | TELA DE PROTEÇÃO TIPO 2, FIXADA COM PARAFUSOS GALVANIZADOS 6X120MM, EM TUBO METALON 50X50MM, COM CANTONEIRA INTERNA DE ABAS IGUAIS, EM FERRO GALVANIZADO, 25,4 MM X 3,17 MM E TELA DE ARAME GALVANIZADA QUADRANGULAR FIO 2,77 MM (12 BWG), MALHA 5 X 5 CM, SOLADA INTERNAMENTE, CONFORME DETALHE | 1 | Pç | 2449.58 | 0.286% |  | 0 |  | 0 | 100% | 2449.58 |  | 0 | 100% | 2449.58
6.9 | TELA DE PROTEÇÃO TIPO 3, FIXADA COM PARAFUSOS GALVANIZADOS 6X120MM, EM TUBO METALON 50X50MM, COM CANTONEIRA INTERNA DE ABAS IGUAIS, EM FERRO GALVANIZADO, 25,4 MM X 3,17 MM E TELA DE ARAME GALVANIZADA QUADRANGULAR FIO 2,77 MM (12 BWG), MALHA 5 X 5 CM, SOLADA INTERNAMENTE, CONFORME DETALHE | 1 | Pç | 762.67 | 0.08904% |  | 0 |  | 0 | 100% | 762.67 |  | 0 | 100% | 762.67
6.10 | TELA DE PROTEÇÃO TIPO 4, FIXADA COM PARAFUSOS GALVANIZADOS 6X120MM, TEM TUBO METALON 50X50MM, COM CANTONEIRA INTERNA DE ABAS IGUAIS, EM FERRO GALVANIZADO, 25,4 MM X 3,17 MM E TELA DE ARAME GALVANIZADA QUADRANGULAR FIO 2,77 MM (12 BWG), MALHA 5 X 5 CM, SOLADA INTERNAMENTE, CONFORME DETALHE | 1 | Pç | 881.97 | 0.103% |  | 0 |  | 0 | 100% | 881.97 |  | 0 | 100% | 881.97
6.11 | GRADIL EM FERRO FIXADO EM VÃOS DE JANELAS, FORMADO POR BARRAS CHATAS DE 25X4,8 MM. AF_04/2019 | 1.05 | M2 | 774.44 | 0.09041% |  | 0 |  | 0 | 100% | 774.44 |  | 0 | 100% | 774.44
6.12 | GUARDA-CORPO DE AÇO GALVANIZADO DE 1,10M, MONTANTES TUBULARES DE 1.1/4" ESPAÇADOS DE 1,20M, TRAVESSA SUPERIOR DE 1.1/2", GRADIL FORMADO POR TUBOS HORIZONTAIS DE 1" E VERTICAIS DE 3/4", FIXADO COM CHUMBADOR MECÂNICO. AF_04/2019_P | 18.05 | M | 14698.12 | 1.716% |  | 0 |  | 0 | 100% | 14698.12 |  | 0 | 100% | 14698.12
6.13 | CORRIMÃO DUPLO (94 / 70 CM), DIÂMETRO EXTERNO = 1 1/2", EM AÇO GALVANIZADO. AF_04/2019_P | 62.95 | M | 18473.31 | 2.157% |  | 0 |  | 0 | 100% | 18473.31 |  | 0 | 100% | 18473.31
6.14 | PORTAO, COM MONTANTE E DUAS FOLHAS DE ABRIR (0,50X180CM), EM GRADIL DE METALON REDONDO DE 3/4" VERTICAL, COM REQUADRO- COMPLETO, INCLUSIVE FECHADURA | 1 | UN | 1783.48 | 0.2082% |  | 0 |  | 0 |  | 0 | 100% | 1783.48 | 100% | 1783.48
6.15 | PORTAO DE ABRIR 150x180, MONTANTES MAIS 2 FOLHAS (70X180CM), EM GRADIL DE METALON REDONDO DE 3/4" VERTICAL, COM REQUADRO, INCLUSIVE BARRA ANTIPANICO 2x70CM, E FUNDO FECHADO EM CHAPA, COM FECHADURA - FORNECIMENTO E INSTALAÇÃO - COMPLETO | 1 | UN | 3491.38 | 0.4076% |  | 0 |  | 0 |  | 0 | 100% | 3491.38 | 100% | 3491.38
6.16 | GRADIL METÁLICO, H=1,25 COM MONTANTES FIXADOS A CADA1,50M, QUADRO INTERNO EM CANTONEIRA DE ABAS IGUAIS DE 1", E TELA DE ARAME GALVANIZADA QUADRANGULAR FIO 2,77 MM (12 BWG), MALHA 5 X 5 CM, SOLADA INTERNAMENTE, CONFORME DETALHE | 15.25 | M | 10148.58 | 1.185% |  | 0 |  | 0 |  | 0 | 100% | 10148.58 | 100% | 10148.58
6.17 | PORTAO DE ABRIR 150x180, MONTANTES MAIS 2 FOLHAS (70X180CM), , EM GRADIL DE METALON REDONDO DE 3/4" VERTICAL, COM REQUADRO- COMPLETO, INCLUSIVE FECHADURA | 1 | UN | 1783.48 | 0.2082% |  | 0 |  | 0 |  | 0 | 100% | 1783.48 | 100% | 1783.48
7 | BANCADAS, DIVISÓRIAS, SOLEIRAS, PEITORIS E RODAPÉS DE GRANITO |  |  | 50038.7 | 5.842% | 0% | 0 | 0% | 0 | 0% | 0 | 100% | 50038.7 | 100% | 50038.7
7.1 | BANCADA DE GRANITO PRETO ARACRUZ POLIDO, COM QUINAS ABAULADAS, DE 0,60 X2,77 M, COM SAIA E ESPELHO DE 15CM E ENGROSSAMENTO DE BORDA DE 5CM, INCLUSIVE CUBAS OVAIS - FORNECIMENTO E INSTALAÇÃO. | 2 | UN | 7111.54 | 0.8302% |  | 0 |  | 0 |  | 0 | 100% | 7111.54 | 100% | 7111.54
7.2 | BANCADA DE GRANITO PRETO ARACRUZ POLIDO, COM QUINAS ABAULADAS, DE 0,60 X0,92 M, COM SAIA E ESPELHO DE 15CM E ENGROSSAMENTO DE BORDA DE 5CM, INCLUSIVE CUBAS OVAL - FORNECIMENTO E INSTALAÇÃO. | 1 | UN | 1407.32 | 0.1643% |  | 0 |  | 0 |  | 0 | 100% | 1407.32 | 100% | 1407.32
7.3 | PEITORIL LINEAR EM GRANITO OU MÁRMORE, L = 15CM, COMPRIMENTO DE ATÉ 2M, ASSENTADO COM ARGAMASSA 1:6 COM ADITIVO. AF_11/2020 | 22.8 | M | 2909.05 | 0.3396% |  | 0 |  | 0 |  | 0 | 100% | 2909.05 | 100% | 2909.05
7.4 | DIVISORIA EM GRANITO PRETO ARACRUZ, COM DUAS FACES POLIDAS, E= *3,0* CM, INCLUSIVE FIXAÇÃO COM COLA P.U. | 18.3648 | M2 | 17393.48 | 2.031% |  | 0 |  | 0 |  | 0 | 100% | 17393.48 | 100% | 17393.48
7.5 | RODAPÉ EM GRANITO POLIDO, H=7,0 CM,TIPO PRETO ARACRUZ, E= *2,0* CM, FIXADO COM ARGAMASSA AC III. FORNECIMENTO E INSTALAÇÃO | 207.38 | M | 14927.21 | 1.743% |  | 0 |  | 0 |  | 0 | 100% | 14927.21 | 100% | 14927.21
7.6 | PEITORIL LINEAR EM GRANITO OU MÁRMORE, L = 15CM, COMPRIMENTO DE ATÉ 2M, ASSENTADO COM ARGAMASSA 1:6 COM ADITIVO. AF_11/2020 | 22.8 | M | 2909.05 | 0.3396% |  | 0 |  | 0 |  | 0 | 100% | 2909.05 | 100% | 2909.05
7.7 | MARCO EM GRANITO POLIDO ARACRUZ, LARGURA DE 15CM E MOLDURA COM 7CM, FIXADO COM ARGAMASSA ACIII | 2 | UN | 2763.08 | 0.3226% |  | 0 |  | 0 |  | 0 | 100% | 2763.08 | 100% | 2763.08
7.8 | SOLEIRA EM GRANITO, LARGURA 15 CM, ESPESSURA 2,0 CM. AF_09/2020 | 5.18 | M | 617.97 | 0.07214% |  | 0 |  | 0 |  | 0 | 100% | 617.97 | 100% | 617.97
8 | IMPERMEABILIZAÇÕES |  |  | 3902.32 | 0.4556% | 0% | 0 | 19.5% | 760.79 | 80.5% | 3141.53 | 0% | 0 | 100% | 3902.32
8.1 | IMPERMEABILIZAÇÃO DE SUPERFÍCIE COM ARGAMASSA POLIMÉRICA / MEMBRANA ACRÍLICA, 4 DEMÃOS, REFORÇADA COM VÉU DE POLIÉSTER (MAV). AF_06/2018 | 54.74 | M2 | 3141.53 | 0.3668% |  | 0 |  | 0 | 100% | 3141.53 |  | 0 | 100% | 3141.53
8.2 | IMPERMEABILIZAÇÃO DE SUPERFÍCIE COM EMULSÃO ASFÁLTICA, 2 DEMÃOS AF_06/2018 | 13.9825 | M2 | 760.79 | 0.08882% |  | 0 | 100% | 760.79 |  | 0 |  | 0 | 100% | 760.79
9 | PISOS |  |  | 73649.94 | 8.598% | 0% | 0 | 23.58% | 17366.45 | 59.51% | 43828.59 | 16.91% | 12454.9 | 100% | 73649.94
9.1 | EXECUÇÃO DE PASSEIO (CALÇADA) OU PISO DE CONCRETO COM CONCRETO MOLDADO IN LOCO, FEITO EM OBRA, ACABAMENTO CONVENCIONAL, ESPESSURA 8 CM, ARMADO. AF_07/2016 | 24.7 | M2 | 3447.87 | 0.4025% |  | 0 |  | 0 |  | 0 | 100% | 3447.87 | 100% | 3447.87
9.2 | REATERRO MANUAL APILOADO COM SOQUETE. AF_10/2017 | 4.4548 | M3 | 252.63 | 0.02949% |  | 0 | 100% | 252.63 |  | 0 |  | 0 | 100% | 252.63
9.3 | CONTRAPISO EM ARGAMASSA TRAÇO 1:4 (CIMENTO E AREIA), PREPARO MANUAL, ACABAMENTO DESEMPENADO, ESPESSURA 4CM, PARA RAMPAS DE ROTA DE FUGA | 26.7302 | M2 | 1627.6 | 0.19% |  | 0 |  | 0 |  | 0 | 100% | 1627.6 | 100% | 1627.6
9.4 | EXECUÇÃO DE PASSEIO (CALÇADA) OU PISO DE CONCRETO COM CONCRETO MOLDADO IN LOCO, FEITO EM OBRA, ACABAMENTO CONVENCIONAL, ESPESSURA 6 CM, ARMADO. AF_07/2016 | 26.66 | M2 | 3227.46 | 0.3768% |  | 0 | 100% | 3227.46 |  | 0 |  | 0 | 100% | 3227.46
9.5 | CONTRAPISO EM ARGAMASSA TRAÇO 1:4 (CIMENTO E AREIA), PREPARO MANUAL, APLICADO EM ÁREAS SECAS SOBRE LAJE, ADERIDO, ACABAMENTO NÃO REFORÇADO, ESPESSURA 4CM. AF_07/2021 | 241.67 | M2 | 13886.36 | 1.621% |  | 0 | 100% | 13886.36 |  | 0 |  | 0 | 100% | 13886.36
9.6 | REVESTIMENTO CERÂMICO PARA PISO COM PLACAS TIPO PORCELANATO DE DIMENSÕES 60X60 CM APLICADA EM AMBIENTES DE ÁREA MAIOR QUE 10 M². AF_06/2014 | 270.13 | M2 | 43828.59 | 5.117% |  | 0 |  | 0 | 100% | 43828.59 |  | 0 | 100% | 43828.59
9.7 | DEGRAU EM BASALTO TEAR, 28,5x150CM, ASSENTADO COM ARGAMASSA CI-AR 1:4-3CM, INCLUSIVE POLIMENTO, PINTURA COM SELADOR IMPERMEABILIZANTE, APLICAÇÃO MANUAL, 2 DEMÃOS CRUZADAS | 19 | PÇ | 3901.84 | 0.4555% |  | 0 |  | 0 |  | 0 | 100% | 3901.84 | 100% | 3901.84
9.8 | PISO BASALTO TEAR-ARG.CI-AR 1:4-3CM | 13.68 | M2 | 3477.59 | 0.406% |  | 0 |  | 0 |  | 0 | 100% | 3477.59 | 100% | 3477.59
10 | PINTURA |  |  | 62272.27 | 7.27% | 0% | 0 | 0% | 0 | 0% | 0 | 100% | 62272.27 | 100% | 62272.27
10.1.1 | APLICAÇÃO DE FUNDO SELADOR ACRÍLICO EM TETO, UMA DEMÃO. AF_06/2014 | 21.61 | M2 | 72.4 | 0.008452% |  | 0 |  | 0 |  | 0 | 100% | 72.4 | 100% | 72.4
10.1.2 | APLICAÇÃO DE FUNDO SELADOR ACRÍLICO EM PAREDES, UMA DEMÃO. AF_06/2014 | 354.1605 | M2 | 1023.52 | 0.1195% |  | 0 |  | 0 |  | 0 | 100% | 1023.52 | 100% | 1023.52
10.1.3 | APLICAÇÃO DE FUNDO PREPARADOR ACRÍLICO EM PAREDES DE GESSO ACARTONADO, UMA DEMÃO | 387.98 | M2 | 1559.68 | 0.1821% |  | 0 |  | 0 |  | 0 | 100% | 155968% | 100% | 1559.68
10.1.4 | APLICAÇÃO DE FUNDO PREPARADOR ACRÍLICO EM TETO DE ACARTONADO, UMA DEMÃO | 264.05 | M2 | 1185.58 | 0.1384% |  | 0 |  | 0 |  | 0 | 100% | 118558% | 100% | 1185.58
10.1.5 | APLICAÇÃO E LIXAMENTO DE MASSA LÁTEX EM TETO, DUAS DEMÃOS. AF_06/2014 | 264.05 | M2 | 9165.18 | 1.07% |  | 0 |  | 0 |  | 0 | 100% | 916518% | 100% | 9165.18
10.1.6 | APLICAÇÃO E LIXAMENTO DE MASSA LÁTEX EM PAREDES, DUAS DEMÃOS. AF_06/2014 | 709.9065 | M2 | 14758.96 | 1.723% |  | 0 |  | 0 |  | 0 | 100% | 1475896% | 100% | 14758.96
10.1.7 | APLICAÇÃO MANUAL DE PINTURA COM TINTA LÁTEX ACRÍLICA EM TETO, DUAS DEMÃOS. AF_06/2014 | 285.66 | M2 | 5641.79 | 0.6586% |  | 0 |  | 0 |  | 0 | 100% | 564179% | 100% | 5641.79
10.1.8 | APLICAÇÃO MANUAL DE PINTURA COM TINTA LÁTEX ACRÍLICA EM PAREDES, DUAS DEMÃOS. AF_06/2014 | 709.9065 | M2 | 12465.96 | 1.455% |  | 0 |  | 0 |  | 0 | 100% | 1246596% | 100% | 12465.96
10.2.1 | PINTURA DE PISO COM TINTA ACRÍLICA, APLICAÇÃO MANUAL, 3 DEMÃOS, INCLUSO FUNDO PREPARADOR. AF_05/2021 | 51.36 | M2 | 1284 | 0.1499% |  | 0 |  | 0 |  | 0 | 100% | 128400% | 100% | 1284
10.2.2 | APLICAÇÃO MANUAL DE FUNDO SELADOR ACRÍLICO EM PANOS COM PRESENÇA DE VÃOS DE EDIFÍCIOS DE MÚLTIPLOS PAVIMENTOS. AF_06/2014 | 214.1 | M2 | 659.43 | 0.07699% |  | 0 |  | 0 |  | 0 | 100% | 65943% | 100% | 659.43
10.2.3 | APLICAÇÃO MANUAL DE PINTURA COM TINTA LÁTEX ACRÍLICA EM PAREDES, DUAS DEMÃOS. AF_06/2014 | 545.66 | M2 | 9581.79 | 1.119% |  | 0 |  | 0 |  | 0 | 100% | 958179% | 100% | 9581.79
10.3.1 | TRATAMENTO DE SUPERFICIAL PARA IMPERMEABILIZAÇÃO DE PISO DE BASALTO TEAR/LEVIGADO , COM APLICAÇÃO DE VERNIZ EM DUAS DEMÃO CRUZADAS | 39.72 | M2 | 670.47 | 0.07827% |  | 0 |  | 0 |  | 0 | 100% | 67047% | 100% | 670.47
10.3.2 | PINTURA COM TINTA ALQUÍDICA DE FUNDO E ACABAMENTO (ESMALTE SINTÉTICO GRAFITE) APLICADA A ROLO OU PINCEL SOBRE PERFIL METÁLICO EXECUTADO EM FÁBRICA (DUAS DM). | 137.82 | M2 | 4203.51 | 0.4907% |  | 0 |  | 0 |  | 0 | 100% | 420351% | 100% | 4203.51
11 | INSTALAÇÕES ELÉTRICAS |  |  | 74845.39 | 8.738% | 0% | 0 | 1.33% | 995.516 | 52.81% | 39524.892 | 45.86% | 34324.982 | 100% | 74845.39
11.1.1 | LUMINÁRIA DE EMBUTIR, PARA 4 LAMPADAS LED T8 (60CM), SOQUETE G13, T8 G13, IP20 OU SUPERIOR, DIMENSÕES 617X82X617MM, CORPO EM CHAPA DE AÇO PINTADA NA COR BRANCA MICROTEXTURIZADA, ALETAS PARABÓLICAS E REFLETORES EM ALUMÍNIO. INCLUSIVE 04 LAMPADAS LED TIPO T8, G13, LUZ BRANCA 9W ( FP≥ 0,92; Fluxo Luminoso≥1070 Lumens, G13, Eficácia Luminosa ≥118,8 lm/W, com SELO PROCEL), COM RABICHO DE LIGAÇÃO DE 1,00M EM CABO PP 3X1,5MM E PLUG MACHO 2P+T (10A/250V) | 54 | UN | 18230.94 | 2.128% |  | 0 |  | 0 | 50% | 9115.47 | 50% | 9115.47 | 100% | 18230.94
11.1.2 | LUMINÁRIA TIPO PLAFON, DE SOBREPOR, COM 1 LÂMPADA LED DE 12/13 W, SEM REATOR - FORNECIMENTO E INSTALAÇÃO. AF_02/2020 | 20 | UN | 953.6 | 0.1113% |  | 0 |  | 0 | 50% | 476.8 | 50% | 476.8 | 100% | 953.6
11.1.3 | LUMINÁRIA ESTANQUE COM PROTEÇÃO CONTRA ÁGUA, POEIRA OU IMPACTOS, INCLUSIVE LAMPADA LED 10V BRANCA, FORMATO TRADICIONAL, FORNECIMENTO E INSTALAÇÃO. | 8 | UN | 3060.08 | 0.3572% |  | 0 |  | 0 | 50% | 1530.04 | 50% | 1530.04 | 100% | 3060.08
11.1.4 | LUMINÁRIA DE EMERGÊNCIA, COM 30 LÂMPADAS LED DE 2 W, SEM REATOR - FORNECIMENTO E INSTALAÇÃO. AF_02/2020 | 13 | UN | 474.89 | 0.05544% |  | 0 |  | 0 | 50% | 237.445 | 50% | 237.445 | 100% | 474.89
11.2.1 | COMPLEMENTOS E ACESSORIOS EM GERAL PARA ELETRODUTOS | 1 | CJ | 2044.36 | 0.2387% |  | 0 | 10% | 204.436 | 45% | 919.962 | 45% | 919.962 | 100% | 2044.36
11.2.2 | CAIXA RETANGULAR 4" X 2" MÉDIA (1,30 M DO PISO), PVC, INSTALADA EM PAREDE - FORNECIMENTO E INSTALAÇÃO. AF_12/2015 | 59 | UN | 1011.26 | 0.1181% |  | 0 |  | 0 | 50% | 505.63 | 50% | 505.63 | 100% | 1011.26
11.2.3 | CAIXA RETANGULAR 4" X 4" PARA PASSAGEM DE FIAÇÃO, ELETRODUTOS DO FORRO, INCLUSIVE TOMADA (1 MÓDULO 2P+T 10 A, INCLUINDO SUPORTE E PLACA), PARA LIGAÇÃO DOS RABICHOS DAS LUMINÁRIAS - FORNECIMENTO E INSTALAÇÃO | 59 | UN | 4240.92 | 0.4951% |  | 0 |  | 0 | 50% | 2120.46 | 50% | 2120.46 | 100% | 4240.92
11.2.4 | ELETRODUTO RÍGIDO ROSCÁVEL, PVC, DN 25 MM (3/4"), PARA CIRCUITOS TERMINAIS, INSTALADO EM FORRO - FORNECIMENTO E INSTALAÇÃO. AF_12/2015 | 396 | M | 5346 | 0.6241% |  | 0 |  | 0 | 50% | 2673 | 50% | 2673 | 100% | 5346
11.2.5 | ELETRODUTO RÍGIDO ROSCÁVEL, PVC, DN 40 MM (1 1/4"), PARA CIRCUITOS TERMINAIS, INSTALADO EM FORRO - FORNECIMENTO E INSTALAÇÃO. AF_12/2015 | 15 | M | 339.3 | 0.03961% |  | 0 |  | 0 | 50% | 169.65 | 50% | 169.65 | 100% | 339.3
11.2.6 | ELETRODUTO FLEXÍVEL CORRUGADO, PEAD, DN 50 (1 1/2"), PARA REDE ENTERRADA DE DISTRIBUIÇÃO DE ENERGIA ELÉTRICA - FORNECIMENTO E INSTALAÇÃO. AF_12/2021 | 30 | M | 427.5 | 0.04991% |  | 0 | 100% | 427.5 |  | 0 |  | 0 | 100% | 427.5
11.2.7 | ELETROCALHA PERFURADA 75X50MM CHAPA 22, INCLUSIVE FIXAÇÃO COMPLETA NA LAJE, COM SUPORTES ESPAÇADOS A CADA 1,5M - FORNECIMENTO E INSTALAÇAO | 36 | M | 4769.64 | 0.5568% |  | 0 |  | 0 | 50% | 2384.82 | 50% | 2384.82 | 100% | 4769.64
11.2.8 | TE HORIZONTAL PARA ELETROCALHA GALVANIZADA PERFURADA 75X50MM CHAPA 22 | 2 | UN | 138.6 | 0.01618% |  | 0 |  | 0 | 50% | 69.3 | 50% | 69.3 | 100% | 138.6
11.2.9 | CURVA 90º VERTICAL PARA ELETROCALHA GALVANIZADA PERFURADA 75X50MM CHAPA 23 | 2 | UN | 97.78 | 0.01142% |  | 0 |  | 0 | 50% | 48.89 | 50% | 48.89 | 100% | 97.78
11.2.10 | EMENDA PARA ELETROCALHA GALVANIZADA PERFURADA 75X50MM CHAPA 24 | 11 | UN | 342.76 | 0.04002% |  | 0 |  | 0 | 50% | 171.38 | 50% | 171.38 | 100% | 342.76
11.2.11 | CURVA 90º HORIZONTAL PARA ELETROCALHA GALVANIZADA PERFURADA 75X50MM CHAPA 22 | 1 | UN | 61.35 | 0.007162% |  | 0 |  | 0 | 50% | 30.675 | 50% | 30.675 | 100% | 61.35
11.2.12 | TERMINAL PARA ELETROCALHA GALVANIZADA PERFURADA 75X50MM CHAPA 22 | 3 | UN | 48.3 | 0.005639% |  | 0 |  | 0 | 50% | 24.15 | 50% | 24.15 | 100% | 48.3
11.2.13 | SAIDA HORIZONTAL DUPLA DE ELETRODUTO, PARA ELETROCALHA GALVANIZADA PERFURADA 75X50MM CHAPA 22 | 17 | UN | 236.81 | 0.02765% |  | 0 |  | 0 | 50% | 118.405 | 50% | 118.405 | 100% | 236.81
11.2.14 | SAIDA HORIZONTAL DUPLA DE ELETRODUTO, PARA ELETROCALHA GALVANIZADA PERFURADA 75X50MM CHAPA 22 | 6 | UN | 112.92 | 0.01318% |  | 0 |  | 0 | 50% | 56.46 | 50% | 56.46 | 100% | 112.92
11.2.15 | CAIXA PASSAGEM TAMPA PARAFUSADA 30X30X10CM | 2 | UN | 138.7 | 0.01619% |  | 0 |  | 0 | 50% | 69.35 | 50% | 69.35 | 100% | 138.7
11.2.16 | CAIXA DE PASSAGEM PARA TELEFONE 15X15X10CM (SOBREPOR), FORNECIMENTO E INSTALACAO. AF_11/2019 | 18 | UN | 1006.92 | 0.1176% |  | 0 |  | 0 | 50% | 503.46 | 50% | 503.46 | 100% | 1006.92
11.2.17 | CAIXA DE ALVENARIA TIJ.C/TAMPA (0,40X0,40X0,70M) | 1 | UN | 363.58 | 0.04245% |  | 0 | 100% | 363.58 |  | 0 |  | 0 | 100% | 363.58
11.3.1 | CABO DE COBRE FLEXÍVEL ISOLADO, 1,5 MM², ANTI-CHAMA 450/750 V, PARA CIRCUITOS TERMINAIS - FORNECIMENTO E INSTALAÇÃO. AF_12/2015 | 1100 | M | 3850 | 0.4495% |  | 0 |  | 0 | 50% | 1925 | 50% | 1925 | 100% | 3850
11.3.2 | CABO DE COBRE FLEXÍVEL ISOLADO, 2,5 MM², ANTI-CHAMA 450/750 V, PARA CIRCUITOS TERMINAIS - FORNECIMENTO E INSTALAÇÃO. AF_12/2015 | 700 | M | 3598 | 0.42% |  | 0 |  | 0 | 50% | 1799 | 50% | 1799 | 100% | 3598
11.3.3 | CABO DE COBRE FLEXÍVEL ISOLADO, 4 MM², ANTI-CHAMA 450/750 V, PARA CIRCUITOS TERMINAIS - FORNECIMENTO E INSTALAÇÃO. AF_12/2015 | 400 | M | 3412 | 0.3983% |  | 0 |  | 0 | 50% | 1706 | 50% | 1706 | 100% | 3412
11.3.4 | CABO DE COBRE FLEXÍVEL ISOLADO, 10 MM², ANTI-CHAMA 450/750 V, PARA CIRCUITOS TERMINAIS - FORNECIMENTO E INSTALAÇÃO. AF_12/2015 | 50 | M | 970 | 0.1132% |  | 0 |  | 0 | 50% | 485 | 50% | 485 | 100% | 970
11.3.5 | CABO DE COBRE FLEXÍVEL ISOLADO, 16 MM², ANTI-CHAMA 0,6/1,0 KV, PARA CIRCUITOS TERMINAIS - FORNECIMENTO E INSTALAÇÃO. AF_12/2015 | 140 | M | 4442.2 | 0.5186% |  | 0 |  | 0 | 50% | 2221.1 | 50% | 2221.1 | 100% | 4442.2
11.4.1 | CAIXA RETANGULAR 4" X 2" ALTA (2,00 M DO PISO), PVC, INSTALADA EM PAREDE - FORNECIMENTO E INSTALAÇÃO. AF_12/2015 | 30 | UN | 934.2 | 0.1091% |  | 0 |  | 0 | 50% | 467.1 | 50% | 467.1 | 100% | 934.2
11.4.2 | CAIXA RETANGULAR 4" X 2" MÉDIA (1,30 M DO PISO), PVC, INSTALADA EM PAREDE - FORNECIMENTO E INSTALAÇÃO. AF_12/2015 | 15 | UN | 257.1 | 0.03002% |  | 0 |  | 0 | 50% | 128.55 | 50% | 128.55 | 100% | 257.1
11.4.3 | CAIXA RETANGULAR 4" X 2" BAIXA (0,30 M DO PISO), PVC, INSTALADA EM PAREDE - FORNECIMENTO E INSTALAÇÃO. AF_12/2015 | 43 | UN | 510.84 | 0.05964% |  | 0 |  | 0 | 50% | 255.42 | 50% | 255.42 | 100% | 510.84
11.4.4 | INTERRUPTOR PARALELO (1 MÓDULO), 10A/250V, INCLUINDO SUPORTE E PLACA - FORNECIMENTO E INSTALAÇÃO. AF_12/2015 | 3 | UN | 112.35 | 0.01312% |  | 0 |  | 0 | 50% | 56.175 | 50% | 56.175 | 100% | 112.35
11.4.5 | INTERRUPTOR PARALELO (2 MÓDULOS), 10A/250V, INCLUINDO SUPORTE E PLACA - FORNECIMENTO E INSTALAÇÃO. AF_12/2015 | 1 | UN | 62.21 | 0.007263% |  | 0 |  | 0 | 50% | 31.105 | 50% | 31.105 | 100% | 62.21
11.4.6 | INTERRUPTOR SIMPLES (1 MÓDULO) COM INTERRUPTOR PARALELO (1 MÓDULO), 10A/250V, INCLUINDO SUPORTE E PLACA - FORNECIMENTO E INSTALAÇÃO. AF_12/2015 | 1 | UN | 55.13 | 0.006436% |  | 0 |  | 0 | 50% | 27.565 | 50% | 27.565 | 100% | 55.13
11.4.7 | INTERRUPTOR SIMPLES (1 MÓDULO), 10A/250V, INCLUINDO SUPORTE E PLACA - FORNECIMENTO E INSTALAÇÃO. AF_12/2015 | 7 | UN | 212.66 | 0.02483% |  | 0 |  | 0 | 50% | 106.33 | 50% | 106.33 | 100% | 212.66
11.4.8 | INTERRUPTOR SIMPLES (3 MÓDULOS), 10A/250V, INCLUINDO SUPORTE E PLACA - FORNECIMENTO E INSTALAÇÃO. AF_12/2015 | 5 | UN | 329.25 | 0.03844% |  | 0 |  | 0 | 50% | 164.625 | 50% | 164.625 | 100% | 329.25
11.4.9 | TOMADA ALTA DE EMBUTIR (1 MÓDULO), 2P+T 10 A, INCLUINDO SUPORTE E PLACA - FORNECIMENTO E INSTALAÇÃO. AF_12/2015 | 9 | UN | 410.58 | 0.04793% |  | 0 |  | 0 | 50% | 205.29 | 50% | 205.29 | 100% | 410.58
11.4.10 | TOMADA ALTA DE EMBUTIR (1 MÓDULO), 2P+T 20 A, INCLUINDO SUPORTE E PLACA - FORNECIMENTO E INSTALAÇÃO. AF_12/2015 | 4 | UN | 194.24 | 0.02268% |  | 0 |  | 0 | 50% | 97.12 | 50% | 97.12 | 100% | 194.24
11.4.11 | TOMADA MÉDIA DE EMBUTIR (1 MÓDULO), 2P+T 10 A, INCLUINDO SUPORTE E PLACA - FORNECIMENTO E INSTALAÇÃO. AF_12/2015 | 8 | UN | 287.44 | 0.03356% |  | 0 |  | 0 | 50% | 143.72 | 50% | 143.72 | 100% | 287.44
11.4.12 | TOMADA BAIXA DE EMBUTIR (2 MÓDULOS), 2P+T 10 A, INCLUINDO SUPORTE E PLACA - FORNECIMENTO E INSTALAÇÃO. AF_12/2015 | 8 | UN | 413.28 | 0.04825% |  | 0 |  | 0 | 50% | 206.64 | 50% | 206.64 | 100% | 413.28
11.4.13 | TOMADA BAIXA DE EMBUTIR (1 MÓDULO), 2P+T 10 A, INCLUINDO SUPORTE E PLACA - FORNECIMENTO E INSTALAÇÃO. AF_12/2015 | 1 | UN | 32.18 | 0.003757% |  | 0 |  | 0 | 50% | 16.09 | 50% | 16.09 | 100% | 32.18
11.5.1 | RELÉ FOTOELÉTRICO PARA COMANDO DE ILUMINAÇÃO EXTERNA 1000 W, INCLUSIVE BASE SUPORTE E ACESSÓRIOS PARA FIXAÇÃO - FORNECIMENTO E INSTALAÇÃO | 1 | UN | 116.06 | 0.01355% |  | 0 |  | 0 | 50% | 58.03 | 50% | 58.03 | 100% | 116.06
11.5.2 | DISJUNTOR MONOPOLAR TIPO DIN, CORRENTE NOMINAL DE 10A - FORNECIMENTO E INSTALAÇÃO. AF_10/2020 | 18 | UN | 252.72 | 0.0295% |  | 0 |  | 0 | 50% | 126.36 | 50% | 126.36 | 100% | 252.72
11.5.3 | DISJUNTOR MONOPOLAR TIPO DIN, CORRENTE NOMINAL DE 16A - FORNECIMENTO E INSTALAÇÃO. AF_10/2020 | 4 | UN | 58.68 | 0.006851% |  | 0 |  | 0 | 50% | 29.34 | 50% | 29.34 | 100% | 58.68
11.5.4 | DISJUNTOR MONOPOLAR TIPO DIN, CORRENTE NOMINAL DE 32A - FORNECIMENTO E INSTALAÇÃO. AF_10/2020 | 4 | UN | 70.56 | 0.008238% |  | 0 |  | 0 | 50% | 35.28 | 50% | 35.28 | 100% | 70.56
11.5.5 | DISJUNTOR MONOPOLAR TIPO DIN, CORRENTE NOMINAL DE 50A - FORNECIMENTO E INSTALAÇÃO. AF_10/2020 | 1 | UN | 28.54 | 0.003332% |  | 0 |  | 0 | 50% | 14.27 | 50% | 14.27 | 100% | 28.54
11.5.6 | DISJUNTOR TRIPOLAR TIPO DIN, CORRENTE NOMINAL DE 10A - FORNECIMENTO E INSTALAÇÃO. AF_10/2020 | 1 | UN | 86.11 | 0.01005% |  | 0 |  | 0 | 50% | 43.055 | 50% | 43.055 | 100% | 86.11
11.5.7 | DISJUNTOR TRIPOLAR 60A - TIPO EHB | 1 | UN | 325.12 | 0.03796% |  | 0 |  | 0 | 50% | 162.56 | 50% | 162.56 | 100% | 325.12
11.5.8 | INTERRUPTOR BIPOLAR DR (FASE/NEUTRO - IN 30MA) - 25A, TIPO DIN - FORNECIMENTO E INSTALAÇÃO | 1 | UN | 203.07 | 0.02371% |  | 0 |  | 0 | 50% | 101.535 | 50% | 101.535 | 100% | 203.07
11.5.9 | INTERRUPTOR BIPOLAR DR (FASE/NEUTRO - IN 30MA) - 40A, TIPO DIN - FORNECIMENTO E INSTALAÇÃO | 4 | UN | 881.44 | 0.1029% |  | 0 |  | 0 | 50% | 440.72 | 50% | 440.72 | 100% | 881.44
11.5.10 | PROTETOR SURTO DPS SOPRANO A.RAIO TRIFÁSICO (TETRAPOLARr) + N 275V 60KA | 1 | UN | 981.08 | 0.1145% |  | 0 |  | 0 | 50% | 490.54 | 50% | 490.54 | 100% | 981.08
11.5.11 | QUADRO DE DISTRIBUIÇÃO DE ENERGIA EM PVC, DE EMBUTIR, SEM BARRAMENTO, PARA 6 DISJUNTORES - FORNECIMENTO E INSTALAÇÃO. AF_10/2020 | 4 | UN | 351.96 | 0.04109% |  | 0 |  | 0 | 50% | 175.98 | 50% | 175.98 | 100% | 351.96
11.5.12 | QUADRO DE DISTRIBUIÇÃO DE ENERGIA EM CHAPA DE AÇO GALVANIZADO, DE EMBUTIR, COM BARRAMENTO TRIFÁSICO, PARA 40 DISJUNTORES DIN 100A - FORNECIMENTO E INSTALAÇÃO. AF_10/2020 | 1 | UN | 1549.19 | 0.1809% |  | 0 |  | 0 | 50% | 774.595 | 50% | 774.595 | 100% | 1549.19
11.5.13 | PRÉ INSTALAÇÃO PARA REDES ACESSÓRIAS (TV, DADOS E VOZ) | 1 | VB | 1211.08 | 0.1414% |  | 0 |  | 0 | 50% | 605.54 | 50% | 605.54 | 100% | 1211.08
11.6.1 | PRÉ-INSTALAÇÃO PARA CLIMATIZADOR TIPO SPLIT 12.000 BTUs | 5 | M | 2889.7 | 0.3374% |  | 0 |  | 0 | 100% | 2889.7 |  | 0 | 100% | 2889.7
11.6.2 | FURO EM CONCRETO PARA DIÂMETROS MAIORES QUE 40 MM E MENORES OU IGUAIS A 75 MM. AF_05/2015 | 19 | UN | 2310.21 | 0.2697% |  | 0 |  | 0 | 100% | 2310.21 |  | 0 | 100% | 2310.21
12 | INSTALAÇÕES HIDROSSANTIÁRIAS |  |  | 88981.35 | 10.39% | 4.618% | 4109.41 | 60.91% | 54194.49 | 7.668% | 6823.33 | 26.81% | 23854.12 | 100% | 88981.35
12.1.1 | (COMPOSIÇÃO REPRESENTATIVA) DO SERVIÇO DE INSTALAÇÃO DE TUBOS DE PVC, SOLDÁVEL, ÁGUA FRIA, DN 20 MM (INSTALADO EM RAMAL, SUB-RAMAL OU RAMAL DE DISTRIBUIÇÃO), INCLUSIVE CONEXÕES, CORTES E FIXAÇÕES, PARA PRÉDIOS. AF_10/2015 | 8.89 | M | 477.92 | 0.05579% |  | 0 |  | 0 | 100% | 477.92 |  | 0 | 100% | 477.92
12.1.2 | (COMPOSIÇÃO REPRESENTATIVA) DO SERVIÇO DE INSTALAÇÃO DE TUBOS DE PVC, SOLDÁVEL, ÁGUA FRIA, DN 25 MM (INSTALADO EM RAMAL, SUB-RAMAL, RAMAL DE DISTRIBUIÇÃO OU PRUMADA), INCLUSIVE CONEXÕES, CORTES E FIXAÇÕES, PARA PRÉDIOS. AF_10/2015 | 57.75 | M | 3099.45 | 0.3618% |  | 0 |  | 0 | 100% | 3099.45 |  | 0 | 100% | 3099.45
12.1.3 | (COMPOSIÇÃO REPRESENTATIVA) DO SERVIÇO DE INSTALAÇÃO TUBOS DE PVC, SOLDÁVEL, ÁGUA FRIA, DN 32 MM (INSTALADO EM RAMAL, SUB-RAMAL, RAMAL DE DISTRIBUIÇÃO OU PRUMADA), INCLUSIVE CONEXÕES, CORTES E FIXAÇÕES, PARA PRÉDIOS. AF_10/2015 | 3.01 | M | 132.71 | 0.01549% |  | 0 |  | 0 | 100% | 132.71 |  | 0 | 100% | 132.71
12.1.4 | LUVA DE REDUÇÃO, PVC, SOLDÁVEL, DN 32MM X 25MM, INSTALADO EM RAMAL OU SUB-RAMAL DE ÁGUA - FORNECIMENTO E INSTALAÇÃO. AF_12/2014 | 1 | UN | 14.1 | 0.001646% |  | 0 |  | 0 | 100% | 14.1 |  | 0 | 100% | 14.1
12.1.5 | TÊ DE REDUÇÃO, PVC, SOLDÁVEL, DN 32MM X 25MM, INSTALADO EM PRUMADA DE ÁGUA - FORNECIMENTO E INSTALAÇÃO. AF_12/2014 | 3 | UN | 61.77 | 0.007211% |  | 0 |  | 0 | 100% | 61.77 |  | 0 | 100% | 61.77
12.1.6 | TÊ DE REDUÇÃO, PVC, SOLDÁVEL, DN 25MM X 20MM, INSTALADO EM PRUMADA DE ÁGUA - FORNECIMENTO E INSTALAÇÃO. AF_12/2014 | 2 | UN | 25.94 | 0.003028% |  | 0 | 100% | 25.94 |  | 0 |  | 0 | 100% | 25.94
12.1.7 | JOELHO 90 GRAUS COM BUCHA DE LATÃO, PVC, SOLDÁVEL, DN 25MM, X 3/4 INSTALADO EM RAMAL OU SUB-RAMAL DE ÁGUA - FORNECIMENTO E INSTALAÇÃO. AF_12/2014 | 4 | UN | 95.48 | 0.01115% |  | 0 |  | 0 | 100% | 95.48 |  | 0 | 100% | 95.48
12.1.8 | JOELHO 90 GRAUS COM BUCHA DE LATÃO, PVC, SOLDÁVEL, DN 25MM, X 1/2 INSTALADO EM RAMAL OU SUB-RAMAL DE ÁGUA - FORNECIMENTO E INSTALAÇÃO. AF_12/2014 | 7 | UN | 150.92 | 0.01762% |  | 0 |  | 0 | 100% | 150.92 |  | 0 | 100% | 150.92
12.2.1 | (COMPOSIÇÃO REPRESENTATIVA) DO SERVIÇO DE INSTALAÇÃO DE TUBO DE PVC, SÉRIE NORMAL, ESGOTO PREDIAL, DN 40 MM (INSTALADO EM RAMAL DE DESCARGA OU RAMAL DE ESGOTO SANITÁRIO), INCLUSIVE CONEXÕES, CORTES E FIXAÇÕES, PARA PRÉDIOS. AF_10/2015 | 9.9 | M | 699.14 | 0.08162% |  | 0 | 100% | 699.14 |  | 0 |  | 0 | 100% | 699.14
12.2.2 | (COMPOSIÇÃO REPRESENTATIVA) DO SERVIÇO DE INSTALAÇÃO DE TUBO DE PVC, SÉRIE NORMAL, ESGOTO PREDIAL, DN 50 MM (INSTALADO EM RAMAL DE DESCARGA OU RAMAL DE ESGOTO SANITÁRIO), INCLUSIVE CONEXÕES, CORTES E FIXAÇÕES PARA, PRÉDIOS. AF_10/2015 | 13.43 | M | 1472.87 | 0.1719% |  | 0 | 100% | 1472.87 |  | 0 |  | 0 | 100% | 1472.87
12.2.3 | (COMPOSIÇÃO REPRESENTATIVA) DO SERVIÇO DE INST. TUBO PVC, SÉRIE N, ESGOTO PREDIAL, DN 75 MM, (INST. EM RAMAL DE DESCARGA, RAMAL DE ESG. SANITÁRIO, PRUMADA DE ESG. SANITÁRIO OU VENTILAÇÃO), INCL. CONEXÕES, CORTES E FIXAÇÕES, P/ PRÉDIOS. AF_10/2015 | 44.96 | M | 2580.25 | 0.3012% |  | 0 | 100% | 2580.25 |  | 0 |  | 0 | 100% | 2580.25
12.2.4 | (COMPOSIÇÃO REPRESENTATIVA) DO SERVIÇO DE INST. TUBO PVC, SÉRIE N, ESGOTO PREDIAL, 100 MM (INST. RAMAL DESCARGA, RAMAL DE ESG. SANIT., PRUMADA ESG. SANIT., VENTILAÇÃO OU SUB-COLETOR AÉREO), INCL. CONEXÕES E CORTES, FIXAÇÕES, P/ PRÉDIOS. AF_10/2015 | 58.58 | M | 5486.6 | 0.6405% |  | 0 | 100% | 5486.6 |  | 0 |  | 0 | 100% | 5486.6
12.3.1 | (COMPOSIÇÃO REPRESENTATIVA) DO SERVIÇO DE INST. TUBO PVC, SÉRIE N, ESGOTO PREDIAL, 100 MM (INST. RAMAL DESCARGA, RAMAL DE ESG. SANIT., PRUMADA ESG. SANIT., VENTILAÇÃO OU SUB-COLETOR AÉREO), INCL. CONEXÕES E CORTES, FIXAÇÕES, P/ PRÉDIOS. AF_10/2015 | 1 | M | 93.66 | 0.01093% |  | 0 | 100% | 93.66 |  | 0 |  | 0 | 100% | 93.66
12.3.2 | JUNÇÃO SIMPLES, PVC, SERIE NORMAL, ESGOTO PREDIAL, DN 100 X 100 MM, JUNTA ELÁSTICA, FORNECIDO E INSTALADO EM PRUMADA DE ESGOTO SANITÁRIO OU VENTILAÇÃO. AF_12/2014 | 1 | UN | 56.67 | 0.006616% |  | 0 | 100% | 56.67 |  | 0 |  | 0 | 100% | 56.67
12.3.3 | CAIXA COM GRELHA RETANGULAR DE FERRO FUNDIDO, EM ALVENARIA COM TIJOLOS CERÂMICOS MACIÇOS, DIMENSÕES INTERNAS: 0,15 X 1,00 X 0,3 M. AF_08/2021 | 1 | UN | 710.56 | 0.08295% |  | 0 | 100% | 710.56 |  | 0 |  | 0 | 100% | 710.56
12.4.1 | CAIXA ENTERRADA HIDRÁULICA RETANGULAR EM ALVENARIA COM TIJOLOS CERÂMICOS MACIÇOS, DIMENSÕES INTERNAS: 0,6X0,6X0,6 M PARA REDE DE ESGOTO. AF_12/2020 | 1 | UN | 720.36 | 0.0841% |  | 0 | 100% | 720.36 |  | 0 |  | 0 | 100% | 720.36
12.4.2 | CAIXA ELEVADA RETANGULAR EM ALVENARIA COM TIJOLOS CERÂMICOS MACIÇOS, DIMENSÕES INTERNAS: 0,6X0,6X0,6 M PARA REDE DE ESGOTO, FUNDO EM LAJE DE CONCRETO MAÇIÇO (e=8CM) E TAMPA EM CONCRETO (e=5CM), COM ARMADURA EM TELA Q-92, PARA CONCENTRAÇÃO DOS COLETORES DE ESGOTO CLOACAL E DISTRIBUIÇÃO AO SISTEMA DE FOSSA-FILTRO | 1 | UN | 1319.9 | 0.1541% |  | 0 | 100% | 1319.9 |  | 0 |  | 0 | 100% | 1319.9
12.4.3 | SISTEMA DE TRATAMENTO DE EFLUENTES SANITÁRIOS COMPOSTO POR UM DIGESTOR ANAERÓBIO DE FLUXO ASCENDENTE (DAFA) E UM FILTRO ANAERÓBIO DE FLUXO ASCENDENTE (FAFA),O EM PRFV (POLIÉSTER REFORÇADO EM FIBRA DE VIDRO) COM CAPACIDADE DE 5,0 M3 POR TANTQUE | 2 | CJ | 32375.08 | 3.78% |  | 0 | 100% | 32375.08 |  | 0 |  | 0 | 100% | 32375.08
12.4.4 | BASE TIPO RADIER, ESPESSURA 10CM, EM CONCRETO FCK 20MPA, COM ARMAÇÃO EM TELA Q-283, INCLUSIVE COMPACTAÇÃO DE SOLO E CAMADA SEPARADORA EM LONA PLASTICA | 19.36 | M2 | 5006.5 | 0.5845% |  | 0 | 100% | 5006.5 |  | 0 |  | 0 | 100% | 5006.5
12.4.5 | ESCAVAÇÃO MANUAL DE VALA COM PROFUNDIDADE MENOR OU IGUAL A 1,30 M. AF_02/2021 | 28.69 | M3 | 2683.95 | 0.3133% |  | 0 | 100% | 2683.95 |  | 0 |  | 0 | 100% | 2683.95
12.4.6 | CARGA E DESCARGA DE SOLO ESCAVADO (TERRA) | 37.297 | M3 | 963.01 | 0.1124% |  | 0 | 100% | 963.01 |  | 0 |  | 0 | 100% | 963.01
12.4.7 | TRANSPORTE COM CAMINHÃO BASCULANTE DE 6 M³, EM VIA URBANA EM LEITO NATURAL (UNIDADE: TXKM). AF_07/2020 | 688.5 | TXKM | 1624.87 | 0.1897% | 100% | 1624.87 |  | 0 |  | 0 |  | 0 | 100% | 1624.87
12.4.8 | COLETOR PREDIAL DE ESGOTO, DA CAIXA ATÉ A REDE (DISTÂNCIA = 4 M, LARGURA DA VALA = 0,65 M), INCLUINDO ESCAVAÇÃO MECANIZADA, PREPARO DE FUNDO DE VALA E REATERRO COM COMPACTAÇÃO MECANIZADA, TUBO PVC P/ REDE COLETORA ESGOTO JEI DN 100 MM E CONEXÕES - FORNECIMENTO E INSTALAÇÃO. AF_03/2016 | 1.5 | UN | 808.96 | 0.09444% | 100% | 808.96 |  | 0 |  | 0 |  | 0 | 100% | 808.96
12.5.1 | BARRA DE APOIO RETA, EM ALUMINIO, COMPRIMENTO 60 CM, FIXADA NA PAREDE - FORNECIMENTO E INSTALAÇÃO. AF_01/2020 | 2 | UN | 780.66 | 0.09114% | 100% | 780.66 |  | 0 |  | 0 |  | 0 | 100% | 780.66
12.5.2 | BARRA DE APOIO RETA, EM ALUMINIO, COMPRIMENTO 80 CM, FIXADA NA PAREDE - FORNECIMENTO E INSTALAÇÃO. AF_01/2020 | 2 | UN | 894.92 | 0.1045% | 100% | 894.92 |  | 0 |  | 0 |  | 0 | 100% | 894.92
12.5.3 | BARRA DE APOIO EM "L", EM ACO INOX POLIDO 80 X 80 CM, FIXADA NA PAREDE - FORNECIMENTO E INSTALACAO. AF_01/2020 | 4 | UN | 3876.36 | 0.4525% |  | 0 |  | 0 |  | 0 | 100% | 3876.36 | 100% | 3876.36
12.5.4 | PUXADOR PARA PCD, FIXADO NA PORTA - FORNECIMENTO E INSTALAÇÃO. AF_01/2020 | 2 | UN | 873.08 | 0.1019% |  | 0 |  | 0 |  | 0 | 100% | 873.08 | 100% | 873.08
12.5.5 | CHAPA DE LAMINADO MELAMINICO, TEXTURIZADO, E = 0,8 MM FIXADA EM PORTA DE SANITÁRIOS ACESSIVEL PCD (40X90CM) | 2 | UN | 181.08 | 0.02114% |  | 0 |  | 0 |  | 0 | 100% | 181.08 | 100% | 181.08
12.5.6 | PUXADOR PARA PCD, FIXADO NA PORTA - FORNECIMENTO E INSTALAÇÃO. AF_01/2020 | 2 | UN | 873.08 | 0.1019% |  | 0 |  | 0 |  | 0 | 100% | 873.08 | 100% | 873.08
12.5.7 | VASO SANITARIO SIFONADO CONVENCIONAL PARA PCD SEM FURO FRONTAL COM LOUÇA BRANCA SEM ASSENTO, INCLUSO CONJUNTO DE LIGAÇÃO PARA BACIA SANITÁRIA AJUSTÁVEL - FORNECIMENTO E INSTALAÇÃO. AF_01/2020 | 2 | UN | 1659.16 | 0.1937% |  | 0 |  | 0 |  | 0 | 100% | 1659.16 | 100% | 1659.16
12.5.8 | VASO SANITÁRIO SIFONADO INFANTIL, COM CAIXA ACOPLADA LOUÇA BRANCA - PADRÃO MÉDIO, INCLUSO ENGATE FLEXÍVEL EM METAL CROMADO, 1/2 X 40CM - FORNECIMENTO E INSTALAÇÃO. | 4 | UN | 5317.92 | 0.6208% |  | 0 |  | 0 |  | 0 | 100% | 5317.92 | 100% | 5317.92
12.5.9 | ASSENTO SANITÁRIO INFANTIL - FORNECIMENTO E INSTALACAO. AF_01/2020 | 4 | UN | 480.2 | 0.05606% |  | 0 |  | 0 |  | 0 | 100% | 480.2 | 100% | 480.2
12.5.10 | VASO SANITÁRIO SIFONADO COM CAIXA ACOPLADA LOUÇA BRANCA - PADRÃO MÉDIO, INCLUSO ENGATE FLEXÍVEL EM METAL CROMADO, 1/2 X 40CM - FORNECIMENTO E INSTALAÇÃO. AF_01/2020 | 1 | UN | 608.61 | 0.07105% |  | 0 |  | 0 |  | 0 | 100% | 608.61 | 100% | 608.61
12.5.11 | ASSENTO SANITÁRIO CONVENCIONAL - FORNECIMENTO E INSTALACAO. AF_01/2020 | 1 | UN | 59.3 | 0.006923% |  | 0 |  | 0 |  | 0 | 100% | 59.3 | 100% | 59.3
12.5.12 | LAVATÓRIO LOUÇA BRANCA SUSPENSO, 29,5 X 39CM OU EQUIVALENTE, PADRÃO POPULAR, INCLUSO SIFÃO TIPO GARRAFA EM PVC, VÁLVULA E ENGATE FLEXÍVEL 30CM EM PLÁSTICO E TORNEIRA CROMADA DE MESA, PADRÃO POPULAR - FORNECIMENTO E INSTALAÇÃO. AF_01/2020 | 2 | UN | 693.88 | 0.08101% |  | 0 |  | 0 |  | 0 | 100% | 693.88 | 100% | 693.88
12.5.13 | SABONETEIRA PLASTICA TIPO DISPENSER PARA SABONETE LIQUIDO COM RESERVATORIO 800 A 1500 ML, INCLUSO FIXAÇÃO. AF_01/2020 | 11 | UN | 689.26 | 0.08047% |  | 0 |  | 0 |  | 0 | 100% | 689.26 | 100% | 689.26
12.5.14 | PORTA TOALHA BANHO EM METAL CROMADO, TIPO BARRA, INCLUSO FIXAÇÃO. AF_01/2020 | 4 | UN | 471.84 | 0.05508% |  | 0 |  | 0 |  | 0 | 100% | 471.84 | 100% | 471.84
12.5.15 | CABIDE METÁLICO OU DE LOUÇA DUPLO, INCLUSIVE ACESSÓRIOS, FORNECIMENTO E INSTALAÇÃO | 3 | UN | 56.58 | 0.006605% |  | 0 |  | 0 |  | 0 | 100% | 56.58 | 100% | 56.58
12.5.16 | DISPENSER PAPEL TOALHA BOBINA AUTO CORTE, EM PLÁSTICO ABS | 5 | UN | 1595.05 | 0.1862% |  | 0 |  | 0 |  | 0 | 100% | 1595.05 | 100% | 1595.05
12.5.17 | PAPELEIRA DE PAREDE EM METAL CROMADO SEM TAMPA, INCLUSO FIXAÇÃO. AF_01/2020 | 7 | UN | 640.57 | 0.07478% |  | 0 |  | 0 |  | 0 | 100% | 640.57 | 100% | 640.57
12.5.18 | MANOPLA E CANOPLA CROMADA  FORNECIMENTO E INSTALAÇÃO. AF_01/2020 | 6 | UN | 404.82 | 0.04726% |  | 0 |  | 0 |  | 0 | 100% | 404.82 | 100% | 404.82
12.5.19 | REGISTRO DE PRESSÃO BRUTO, LATÃO, ROSCÁVEL, 3/4", COM ACABAMENTO E CANOPLA CROMADOS - FORNECIMENTO E INSTALAÇÃO. AF_08/2021 | 5 | UN | 624 | 0.07285% |  | 0 |  | 0 |  | 0 | 100% | 624 | 100% | 624
12.5.20 | REGISTRO DE GAVETA BRUTO, LATÃO, ROSCÁVEL, 1", COM ACABAMENTO E CANOPLA CROMADOS - FORNECIMENTO E INSTALAÇÃO. AF_08/2021 | 1 | UN | 160.61 | 0.01875% |  | 0 |  | 0 |  | 0 | 100% | 160.61 | 100% | 160.61
12.5.21 | REGISTRO DE ESFERA, PVC, SOLDÁVEL, COM VOLANTE, DN 32 MM - FORNECIMENTO E INSTALAÇÃO. AF_08/2021 | 1 | UN | 66.35 | 0.007746% |  | 0 |  | 0 | 100% | 66.35 |  | 0 | 100% | 66.35
12.5.22 | SIFÃO DO TIPO GARRAFA EM METAL CROMADO 1 X 1.1/2 - FORNECIMENTO E INSTALAÇÃO. AF_01/2020 | 7 | UN | 2309.79 | 0.2697% |  | 0 |  | 0 | 100% | 2309.79 |  | 0 | 100% | 2309.79
12.5.23 | CHUVEIRO ELÉTRICO COMUM CORPO PLÁSTICO, TIPO DUCHA  FORNECIMENTO E INSTALAÇÃO. AF_01/2020 | 4 | UN | 414.84 | 0.04843% |  | 0 |  | 0 | 100% | 414.84 |  | 0 | 100% | 414.84
12.5.24 | ESPELHO CRISTAL 6MM (SOBRE LAVATORIO) | 5.04 | M2 | 866.93 | 0.1012% |  | 0 |  | 0 |  | 0 | 100% | 866.93 | 100% | 866.93
12.5.25 | TORNEIRA CROMADA DE MESA, 1/2 OU 3/4, PARA LAVATÓRIO, PADRÃO MÉDIO - FORNECIMENTO E INSTALAÇÃO. AF_01/2020 | 9 | UN | 2348.19 | 0.2741% |  | 0 |  | 0 |  | 0 | 100% | 2348.19 | 100% | 2348.19
12.5.26 | ENGATE FLEXÍVEL EM INOX, 1/2 X 40CM - FORNECIMENTO E INSTALAÇÃO. AF_01/2020 | 16 | UN | 1373.6 | 0.1604% |  | 0 |  | 0 |  | 0 | 100% | 1373.6 | 100% | 1373.6
13 | EQUIPAMENTOS |  |  | 55919.52 | 6.528% | 0% | 0 | 0% | 0 | 0.4677% | 261.53 | 99.53% | 55657.99 | 100% | 55919.52
13.1 | PLATAFORMAVERTICAL ELEVATÓRIA, ENCLAUSURADA, PERCURSO ATÉ 4,00M, VELOCIDADADE DE 6M/MIM, COM OPERAÇÃO INTERNA E EXTENA, ACIONAMENTO OLEODINÂMICO, E CAPAPACIDADE MINIMA DE 275KG, 02 PORTAS MANUAIS COM DIMENSÕES DE 0,90 M (L) X 2,00 M (H), DOTADAS DE MOLA AÉREA PARA FECHAMENTO AUTÔNOMO | 1 | UN | 55657.99 | 6.498% |  | 0 |  | 0 |  | 0 | 100% | 55657.99 | 100% | 55657.99
13.2 | EXAUSTOR ELETRICO MONOFASICO 450M 3/H 220V | 1 | UN | 261.53 | 0.03053% |  | 0 |  | 0 | 100% | 261.53 |  | 0 | 100% | 261.53
14 | SERVIÇOS FINAIS |  |  | 5962.36 | 0.6961% | 0% | 0 | 0% | 0 | 0% | 0 | 100% | 5962.36 | 100% | 5962.36
14.1 | LIMPEZA DE PISO CIMENTADO | 51.36 | M2 | 351.82 | 0.04107% |  | 0 |  | 0 |  | 0 | 100% | 351.82 | 100% | 351.82
14.2 | LIMPEZA DE PISO DE ALTA RESISTENCIA | 22.23 | M2 | 152.28 | 0.01778% |  | 0 |  | 0 |  | 0 | 100% | 152.28 | 100% | 152.28
14.3 | LIMPEZA DE PISO CERAMICO | 270.13 | M2 | 1850.39 | 0.216% |  | 0 |  | 0 |  | 0 | 100% | 1850.39 | 100% | 1850.39
14.4 | LIMPEZA DE CERAMICA EM PAREDE | 158.55 | M2 | 1086.06 | 0.1268% |  | 0 |  | 0 |  | 0 | 100% | 1086.06 | 100% | 1086.06
14.5 | LIMPEZA DE VIDROS | 29.5425 | M2 | 291.88 | 0.03408% |  | 0 |  | 0 |  | 0 | 100% | 291.88 | 100% | 291.88
14.6 | LIMPEZA DE APARELHOS SANITARIOS | 14 | UN | 106.26 | 0.01241% |  | 0 |  | 0 |  | 0 | 100% | 106.26 | 100% | 106.26
14.7 | ENTREGA DE RESERVA TÉCNICA PARA REPOSIÇÃO DE PISO PORCELANATO APLICADO EQUIVALENTE À 15,00M2 E REVESTIMENTO DE PAREDE COM 15,00M2, PARA MANUTENÇÃO FUTURA | 1 | UN | 2123.67 | 0.2479% |  | 0 |  | 0 |  | 0 | 100% | 2123.67 | 100% | 2123.67
15 | ADMINISTRAÇÃO LOCAL DA OBRA |  |  | 58815.72 | 6.866% | 25% | 14703.93 | 25% | 14703.93 | 25% | 14703.93 | 25% | 14703.93 | 100% | 58815.72
15.1 | ENGENHEIRO CIVIL DE OBRA PLENO COM ENCARGOS COMPLEMENTARES | 162 | H | 22163.22 | 2.587% | 25% | 5540.805 | 25% | 5540.805 | 25% | 5540.805 | 25% | 5540.805 | 100% | 22163.22
15.2 | MESTRE DE OBRAS COM ENCARGOS COMPLEMENTARES | 405 | H | 36652.5 | 4.279% | 25% | 9163.125 | 25% | 9163.125 | 25% | 9163.125 | 25% | 9163.125 | 100% | 36652.5
TOTAL ACUMULADO |  |  |  | 856568.98 | 100% | 19.19% | 164404.4295 | 34.91% | 299053.056 | 67.72% | 580092.808 | 100% | 856568.98 | 100% | 856568.98
ARATIBA/RS, 07 DE FEVEREIRO DE 2022
| __________________________________________ |  | __________________________________________ | [5 empty] | __________________________________________
| Secretaria Municipal de Educação |  | Neusa M. Klein Agazzi | [5 empty] | Arq. Urb. Leonardo Correa Fogaça
| Município de Aratiba |  | CAU/BR A80543-2 | [5 empty] | CAU/BR A136819-2
| Proprietária |  | Responsável técnica | [5 empty] | Responsável técnico

## CRONOG RESUM
CRONOGRAMA FÍSICO-FINANCEIRO RESUMIDO
OBRA | REFORMA E AMPLIAÇÃO DA ESCOLA MUNICIPAL PINGO DE GENTE | GLOBLAL |  | MÊS 01 |  | MÊS 02 |  | MÊS 03 |  | MÊS 04 |  | TOTAL
PROPIET.: | SECRETARIA MUNICIPAL DE EDUCAÇÃO DE ARATIBA/RS | R$ | % | % | R$ | % | R$ | % | R$ | % | R$ | % | R$
ENDEREÇO | REFORMA E AMPLIAÇÃO DA ESCOLA MUNICIPAL PINGO DE GENTE | MEDIÇÃO MENSAL |  | 19.19% | 164404.4295 | 15.72% | 134648.6265 | 32.81% | 281039.752 | 32.28% | 276476.172 | 100% | 856568.98
ITEM | DESCRIÇÃO DA COMPOSIÇÃO | R$ TOTAL | %
1 | SERVIÇOS PRELIMINARES | 12163.16 | 1.42% | 100% | 12163.16 | 0% | 0 | 0% | 0 | 0% | 0 | 100% | 12163.16
2 | DEMOLIÇÕES | 2625.01 | 0.3065% | 100% | 2625.01 | 0% | 0 | 0% | 0 | 0% | 0 | 100% | 2625.01
3 | ESTRUTURA DE CONCRETO ARMADO | 124228.9 | 14.5% | 93.62% | 116307.9025 | 6.376% | 7920.9975 | 0% | 0 | 0% | 0 | 100% | 124228.9
4 | PAREDES, PAINEIS E FORROS | 88228.49 | 10.3% | 16.43% | 14495.017 | 2.008% | 1771.383 | 81.56% | 71962.09 | 0% | 0 | 100% | 88228.49
5 | REVESTIMENTOS PARA ALVENARIAS E TETOS | 50121.67 | 5.851% | 0% | 0 | 73.69% | 36935.07 | 26.31% | 13186.6 | 0% | 0 | 100% | 50121.67
6 | ESQUADRIAS | 104814.18 | 12.24% | 0% | 0 | 0% | 0 | 83.58% | 87607.26 | 16.42% | 17206.92 | 100% | 104814.18
7 | BANCADAS, DIVISÓRIAS, SOLEIRAS, PEITORIS E RODAPÉS DE GRANITO | 50038.7 | 5.842% | 0% | 0 | 0% | 0 | 0% | 0 | 100% | 50038.7 | 100% | 50038.7
8 | IMPERMEABILIZAÇÕES | 3902.32 | 0.4556% | 0% | 0 | 19.5% | 760.79 | 80.5% | 3141.53 | 0% | 0 | 100% | 3902.32
9 | PISOS | 73649.94 | 8.598% | 0% | 0 | 23.58% | 17366.45 | 59.51% | 43828.59 | 16.91% | 12454.9 | 100% | 73649.94
10 | PINTURA | 62272.27 | 7.27% | 0% | 0 | 0% | 0 | 0% | 0 | 100% | 62272.27 | 100% | 62272.27
11 | INSTALAÇÕES ELÉTRICAS | 74845.39 | 8.738% | 0% | 0 | 0.013301 | 995.516 | 52.81% | 39524.892 | 45.86% | 34324.982 | 100% | 74845.39
12 | INSTALAÇÕES HIDROSSANTIÁRIAS | 88981.35 | 10.39% | 4.618% | 4109.41 | 60.91% | 54194.49 | 7.668% | 6823.33 | 26.81% | 23854.12 | 100% | 88981.35
13 | EQUIPAMENTOS | 55919.52 | 6.528% | 0% | 0 | 0% | 0 | 0.4677% | 261.53 | 99.53% | 55657.99 | 100% | 55919.52
14 | SERVIÇOS FINAIS | 5962.36 | 0.6961% | 0% | 0 | 0% | 0 | 0% | 0 | 100% | 5962.36 | 100% | 5962.36
15 | ADMINISTRAÇÃO LOCAL DA OBRA | 58815.72 | 6.866% | 25% | 14703.93 | 25% | 14703.93 | 25% | 14703.93 | 25% | 14703.93 | 100% | 58815.72
TOTAL ACUMULADO |  | 856568.98 | 100% | 19.19% | 164404.4295 | 34.91% | 299053.056 | 67.72% | 580092.808 | 100% | 856568.98 | 100% | 856568.98
| __________________________________________ |  | __________________________________________ | [5 empty] | __________________________________________
| Secretaria Municipal de Educação |  | Neusa M. Klein Agazzi | [5 empty] | Arq. Urb. Leonardo Correa Fogaça
| Município de Aratiba |  | CAU/BR A80543-2 | [5 empty] | CAU/BR A136819-2
| Proprietária |  | Responsável técnica | [5 empty] | Responsável técnico

## COMP.PROPR.
| COMPOSIÇÕES PRÓPRIAS - REFORMA E AMPLIAÇÃO DA ESCOLA DE EDUÇÃO INFANTIL PINGO DE GENTE | [14 empty] | ENCARGOS SOCIAIS SOBRE PREÇOS DA MÃO-DE-OBRA: 111,22%(HORA) 69,19%(MÊS) | [5 empty] | MIN/"Un" | "UN"/CJ | TEMPO EM H
0
| ITEM | ITENS DA COMPOSIÇÃO |  |  | DESCRICAO DA COMPOSICAO | Qtd e coef. Da composiçao | Unidade | M | VALOR UNITÁRIO DO ITEM |  |  |  |  | VALOR UNITÁRIO DA COMPOSIÇAO DO ITEM |  |  |  |  | TOTAL
|  | CÓDIGO REFERÊNCIA | SINAPI |  |  |  |  | HH
|  |  | FRANARIN |  |  |  |  | E
|  |  | INS. SINAPI |  |  |  |  | ST
|  |  | INS. FRANARIN | X |  |  |  | OU | CUSTO MATERIAL | CUSTO MAO DE OBRA | CUSTO EQUIPAMENTO | CUSTO SERVICOS TERCEIROS | CUSTO OUTROS | CUSTO MATERIAL | CUSTO MAO DE OBRA | CUSTO EQUIPAMENTO | CUSTO SERVICOS TERCEIROS | CUSTO OUTROS
COMP. PROPR.
COT. MERCADO
CP001 |  | CP001 | COMP. PROPRIA |  | ANOTAÇÃO DE RESPONSABILIDADE TÉCNICA | 1 | VB | [6 empty] | 233.94 | 0 | 0 | 0 | 0 | 233.94 | 100% | 0% |  | 1 | 0
| INSUMO E COMPOSIÇÕES | C001 | COT. MERCADO |  | ANOTAÇÃO DE RESPONSABILIDADE TÉCNICA | 1 | VB | M | 233.94 | 0 | 0 | 0 | 0 | 233.94 | 0 | 0 | 0 | 0 | 233.94 |  |  |  | 1 | 0 | 233.94
[8 empty] | M | 0 | 0 | 0 | 0 | 0 | 0 | 0 | 0 | 0 | 0 | 0 |  |  |  | 0 | 0
[9 empty] | 0 | 0 | 0 | 0 | 0 | 0 | 0 | 0 | 0 | 0 | 0 |  |  |  | 0 | 0
[9 empty] | 0 | 0 | 0 | 0 | 0 | 0 | 0 | 0 | 0 | 0 | 0 |  |  |  | 0 | 0
[9 empty] | 0 | 0 | 0 | 0 | 0 | 0 | 0 | 0 | 0 | 0 | 0 |  |  |  | 0 | 0
[9 empty] | 0 | 0 | 0 | 0 | 0 | 0 | 0 | 0 | 0 | 0 | 0 |  |  |  | 0 | 0
[9 empty] | 0 | 0 | 0 | 0 | 0 | 0 | 0 | 0 | 0 | 0 | 0 |  |  |  | 0 | 0
CP002 |  | CP002 | COMP. PROPRIA |  | FURAÇÃO DE ESTRUTURA DE CONCRETO ARMADO E ANCORAGEM DE ARMADURA DE AÇO, COM USO DE CHUMBADOR QUÍMICO BICOMPONENTE TIPO METACRILATO, PARA VERGALHÃO ATÉ 12,5MM | 1 | Pt | [6 empty] | 7.22 | 9.75 | 0.35 | 0 | 0 | 17.32 | 43.71% | 56.29% |  | 1 | 0
| INSUMO E COMPOSIÇÕES | 5795 | SINAPI |  | MARTELETE OU ROMPEDOR PNEUMÁTICO MANUAL, 28 KG, COM SILENCIADOR - CHP DIURNO. AF_07/2016 | 0.09175 | CHP | M | 3.84 | 20.47 | 3.84 | 0 | 0 | 0.35 | 1.88 | 0.35 | 0 | 0 | 2.58 |  |  |  | 0.09175 | 0
|  | C006 | COT. MERCADO |  | CHUMBADOR BICOMPONENTE METACRILATO, TUBO DE380 ml | 0.037037 | Tb | M | 118.94 | 0 | 0 | 0 | 0 | 4.41 | 0 | 0 | 0 | 0 | 4.41 |  |  |  | 0.037037 | 0
|  | 88309 | SINAPI |  | PEDREIRO COM ENCARGOS COMPLEMENTARES | 0.25 | H |  | 4.9 | 17.89 | 0 | 0 | 0 | 1.23 | 4.47 | 0 | 0 | 0 | 5.7 |  |  |  | 0.25 | 0
|  | 88242 | SINAPI |  | AJUDANTE DE PEDREIRO COM ENCARGOS COMPLEMENTARES | 0.25 | H |  | 4.9 | 13.59 | 0 | 0 | 0 | 1.23 | 3.4 | 0 | 0 | 0 | 4.63 |  |  |  | 0.25 | 0
[9 empty] | 0 | 0 | 0 | 0 | 0 | 0 | 0 | 0 | 0 | 0 | 0 |  |  |  | 0 | 0
[9 empty] | 0 | 0 | 0 | 0 | 0 | 0 | 0 | 0 | 0 | 0 | 0 |  |  |  | 0 | 0
[9 empty] | 0 | 0 | 0 | 0 | 0 | 0 | 0 | 0 | 0 | 0 | 0 |  |  |  | 0 | 0
CP003 |  | CP003 | COMP. PROPRIA |  | REFORÇO ESTRUTURAL DAS VIGAS DO NÍVEL TÉRREO, COM USO DE CHAPAS COLADAS, CHUMBADOR QUÍMICO BICOMPONENTE TIPO METACRILATO | 1 | CJ | [6 empty] | 9849.04 | 4601.08 | 0 | 0 | 0 | 14450.12 | 68.16% | 31.84% |  | 1 | 0
| INSUMO E COMPOSIÇÕES | 1319 | INS. SINAPI |  | CHAPA DE ACO FINA A QUENTE BITOLA MSG 3/16 ", E = 4,75 MM (38,00 KG/M2) | 234.93 | KG | M | 11.64 | 0 | 0 | 0 | 0 | 2734.59 | 0 | 0 | 0 | 0 | 2734.59 |  |  |  | 234.93 | 0
|  | 1330 | INS. SINAPI |  | CHAPA DE ACO GROSSA, ASTM A36, E = 1/4 " (6,35 MM) 49,79 KG/M2 | 44.87 | KG | M | 12.56 | 0 | 0 | 0 | 0 | 563.57 | 0 | 0 | 0 | 0 | 563.57 |  |  |  | 44.87 | 0
|  | C002 | COT. MERCADO |  | CHAPA DE ACO GROSSA, ASTM A36, E =7,94 MM 62,30 KG/M2, PREÇO COMPARATIVO COM OS INSUMO SINAPI 1330 E 1332 | 150.72 | KG | M | 13.11 | 0 | 0 | 0 | 0 | 1975.94 | 0 | 0 | 0 | 0 | 1975.94 |  |  |  | 150.72 | 0
|  | 1332 | INS. SINAPI |  | CHAPA DE ACO GROSSA, ASTM A36, E = 3/8 " (9,53 MM) 74,69 KG/M2 | 44.89 | KG | M | 12.88 | 0 | 0 | 0 | 0 | 578.18 | 0 | 0 | 0 | 0 | 578.18 |  |  |  | 44.89 | 0
|  | C006 | COT. MERCADO |  | CHUMBADOR BICOMPONENTE METACRILATO, TUBO DE380 ml | 5 | Tb | M | 118.94 | 0 | 0 | 0 | 0 | 594.7 | 0 | 0 | 0 | 0 | 594.7 |  |  |  | 5 | 0
|  | 90436 | SINAPI |  | FURO EM ALVENARIA PARA DIÂMETROS MENORES OU IGUAIS A 40 MM. AF_05/2015 | 130 | UN | M | 2.42 | 9.93 | 0 | 0 | 0 | 314.6 | 1290.9 | 0 | 0 | 0 | 1605.5 |  |  |  | 130 | 0
|  | 12030 | INS. FRANARIN | X | VERGALHAO C/ROSCA 3/8" | 26 | M | M | 13.8 | 0 | 0 | 0 | 0 | 358.8 | 0 | 0 | 0 | 0 | 358.8 |  |  |  | 26 | 0
|  | 12041 | INS. FRANARIN | X | PORCA 3/8" | 130 | UN | M | 0.12 | 0 | 0 | 0 | 0 | 15.6 | 0 | 0 | 0 | 0 | 15.6 |  |  |  | 130 | 0
|  | 13348 | INS. SINAPI |  | ARRUELA EM ACO GALVANIZADO, DIAMETRO EXTERNO = 35MM, ESPESSURA = 3MM, DIAMETRO DO FURO= 18MM | 130 | UN | M | 0.92 | 0 | 0 | 0 | 0 | 119.6 | 0 | 0 | 0 | 0 | 119.6 |  |  |  | 130 | 0
|  | 88242 | SINAPI |  | AJUDANTE DE PEDREIRO COM ENCARGOS COMPLEMENTARES | 88 | H | M | 4.9 | 13.59 | 0 | 0 | 0 | 431.2 | 1195.92 | 0 | 0 | 0 | 1627.12 |  |  |  | 88 | 0
|  | 88309 | SINAPI |  | PEDREIRO COM ENCARGOS COMPLEMENTARES | 88 | H | M | 4.9 | 17.89 | 0 | 0 | 0 | 431.2 | 1574.32 | 0 | 0 | 0 | 2005.52 |  |  |  | 88 | 0
|  | 88315 | SINAPI |  | SERRALHEIRO COM ENCARGOS COMPLEMENTARES | 10 | H | M | 4.9 | 17.75 | 0 | 0 | 0 | 49 | 177.5 | 0 | 0 | 0 | 226.5 |  |  |  | 10 | 0
|  | 88251 | SINAPI |  | AUXILIAR DE SERRALHEIRO COM ENCARGOS COMPLEMENTARES | 10 | H | M | 4.9 | 13.27 | 0 | 0 | 0 | 49 | 132.7 | 0 | 0 | 0 | 181.7 |  |  |  | 10 | 0
|  | 131 | INS. SINAPI |  | ADESIVO ESTRUTURAL A BASE DE RESINA EPOXI, BICOMPONENTE, PASTOSO (TIXOTROPICO) | 34 | KG | M | 38.98 | 0 | 0 | 0 | 0 | 1325.32 | 0 | 0 | 0 | 0 | 1325.32 |  |  |  | 34 | 0
|  | 100720 | SINAPI |  | PINTURA COM TINTA ALQUÍDICA DE FUNDO (TIPO ZARCÃO) APLICADA A ROLO OU PINCEL SOBRE PERFIL METÁLICO EXECUTADO EM FÁBRICA (POR DEMÃO). AF_01/2020 | 10.17 | M2 | M | 5.42 | 3.83 | 0 | 0 | 0 | 55.12 | 38.95 | 0 | 0 | 0 | 94.07 |  |  |  | 10.17 | 0
|  | 100725 | SINAPI |  | PINTURA COM TINTA ALQUÍDICA DE FUNDO E ACABAMENTO (ESMALTE SINTÉTICO GRAFITE) PULVERIZADA SOBRE SUPERFÍCIES METÁLICAS (EXCETO PERFIL) EXECUTADO EM OBRA (POR DEMÃO). AF_01/2020_P | 20.34 | M2 | M | 12.42 | 9.38 | 0 | 0 | 0 | 252.62 | 190.79 | 0 | 0 | 0 | 443.41 |  |  |  | 20.34 | 0
CP004 |  | CP004 | COMP. PROPRIA |  | PILARETE/VERGA ARMADA, 14X20CM, , INCLUSIVE FORMAS, PARA CONFORMAÇÃO DO VÃO DE SAÍDA DE EMERGENCIA | 1 | m | [6 empty] | 74.18 | 46.44 | 0.09 | 0 | 0.07 | 120.78 | 61.55% | 38.45% |  | 1 | 0
| INSUMO E COMPOSIÇÕES | 90000 | SINAPI |  | ARMAÇÃO DE VERGA E CONTRAVERGA DE ALVENARIA ESTRUTURAL; DIÂMETRO DE 10,0 MM. AF_09/2021 | 1.26 | KG | m | 10.91 | 2.96 | 0 | 0 | 0 | 13.75 | 3.73 | 0 | 0 | 0 | 17.48 |  |  |  | 1.26 | 0
|  | 88309 | SINAPI |  | PEDREIRO COM ENCARGOS COMPLEMENTARES | 0.1517 | H |  | 4.9 | 17.89 | 0 | 0 | 0 | 0.74 | 2.71 | 0 | 0 | 0 | 3.45 |  |  |  | 0.1517 | 0
|  | 88316 | SINAPI |  | SERVENTE COM ENCARGOS COMPLEMENTARES | 0.1073 | H |  | 4.78 | 14.06 | 0 | 0 | 0 | 0.51 | 1.51 | 0 | 0 | 0 | 2.02 |  |  |  | 0.1073 | 0
|  | 92448 | SINAPI |  | MONTAGEM E DESMONTAGEM DE FÔRMA DE VIGA, ESCORAMENTO COM PONTALETE DE MADEIRA, PÉ-DIREITO SIMPLES, EM MADEIRA SERRADA, 4 UTILIZAÇÕES. AF_09/2020 | 0.68 | M2 |  | 70.36 | 48.61 | 0 | 0 | 0.02 | 47.84 | 33.05 | 0 | 0 | 0.01 | 80.9 |  |  |  | 0.68 | 0
|  | 94971 | SINAPI |  | CONCRETO FCK = 25MPA, TRAÇO 1:2,3:2,7 (EM MASSA SECA DE CIMENTO/ AREIA MÉDIA/ BRITA 1) - PREPARO MECÂNICO COM BETONEIRA 600 L. AF_05/2021 | 0.028 | M3 |  | 360.77 | 50.85 | 2.65 | 0 | 1.67 | 10.1 | 1.42 | 0.07 | 0 | 0.05 | 11.64 |  |  |  | 0.028 | 0
|  | 92873 | SINAPI |  | LANÇAMENTO COM USO DE BALDES, ADENSAMENTO E ACABAMENTO DE CONCRETO EM ESTRUTURAS. AF_12/2015 | 0.028 | M3 |  | 44.28 | 143.73 | 0.88 | 0 | 0.36 | 1.24 | 4.02 | 0.02 | 0 | 0.01 | 5.29 |  |  |  | 0.028 | 0
CP005 |  | CP005 | COMP. PROPRIA |  | PAREDE COM PLACAS DE GESSO ACARTONADO (DRYWALL), PARA USO INTERNO, COM DUAS FACES SIMPLES EM CHAPA RU (GESSO VERDE) E ESTRUTURA METÁLICA COM GUIAS SIMPLES, PERFIL 90MM | 1 | m2 | [6 empty] | 110.71 | 11.81 | 0 | 0 | 0 | 122.52 | 90.36% | 9.639% |  | 1 | 0
| INSUMO E COMPOSIÇÕES | 37586 | INS. SINAPI |  | PINO DE ACO COM ARRUELA CONICA, DIAMETRO ARRUELA = *23* MM E COMP HASTE = *27* MM (ACAO INDIRETA) | 0.0243 | CENTO | M | 46.53 | 0 | 0 | 0 | 0 | 1.13 | 0 | 0 | 0 | 0 | 1.13 |  |  |  | 0.0243 | 0
|  | 39416 | INS. SINAPI |  | PLACA / CHAPA DE GESSO ACARTONADO, RESISTENTE A UMIDADE (RU), COR VERDE, E = 12,5 MM, 1200 X 1800 MM (L X C) | 2.106 | M2 | M | 27.42 | 0 | 0 | 0 | 0 | 57.75 | 0 | 0 | 0 | 0 | 57.75 |  |  |  | 2.106 | 0
|  | 39420 | INS. SINAPI |  | PERFIL GUIA, FORMATO U, EM ACO ZINCADO, PARA ESTRUTURA PAREDE DRYWALL, E = 0,5 MM, 90 X 3000 MM (L X C) | 0.7604 | M | M | 12.96 | 0 | 0 | 0 | 0 | 9.85 | 0 | 0 | 0 | 0 | 9.85 |  |  |  | 0.7604 | 0
|  | 39423 | INS. SINAPI |  | PERFIL MONTANTE, FORMATO C, EM ACO ZINCADO, PARA ESTRUTURA PAREDE DRYWALL, E = 0,5 MM, 90 X 3000 MM (L X C) | 1.991 | M | M | 15.46 | 0 | 0 | 0 | 0 | 30.78 | 0 | 0 | 0 | 0 | 30.78 |  |  |  | 1.991 | 0
|  | 39431 | INS. SINAPI |  | FITA DE PAPEL MICROPERFURADO, 50 X 150 MM, PARA TRATAMENTO DE JUNTAS DE CHAPA DE GESSO PARA DRYWALL | 2.5027 | M | M | 0.31 | 0 | 0 | 0 | 0 | 0.78 | 0 | 0 | 0 | 0 | 0.78 |  |  |  | 2.5027 | 0
|  | 39432 | INS. SINAPI |  | FITA DE PAPEL REFORCADA COM LAMINA DE METAL PARA REFORCO DE CANTOS DE CHAPA DE GESSO PARA DRYWALL | 0.7407 | M | M | 2.8 | 0 | 0 | 0 | 0 | 2.07 | 0 | 0 | 0 | 0 | 2.07 |  |  |  | 0.7407 | 0
|  | 39434 | INS. SINAPI |  | MASSA DE REJUNTE EM PO PARA DRYWALL, A BASE DE GESSO, SECAGEM RAPIDA, PARA TRATAMENTO DE JUNTAS DE CHAPA DE GESSO (NECESSITA ADICAO DE AGUA) | 1.0327 | KG | M | 3.51 | 0 | 0 | 0 | 0 | 3.62 | 0 | 0 | 0 | 0 | 3.62
|  | 39435 | INS. SINAPI |  | PARAFUSO DRY WALL, EM ACO FOSFATIZADO, CABECA TROMBETA E PONTA AGULHA (TA), COMPRIMENTO 25 MM | 20.0077 | UN | M | 0.09 | 0 | 0 | 0 | 0 | 1.8 | 0 | 0 | 0 | 0 | 1.8
|  | 39443 | INS. SINAPI |  | PARAFUSO DRY WALL, EM ACO ZINCADO, CABECA LENTILHA E PONTA BROCA (LB), LARGURA 4,2 MM, COMPRIMENTO 13 MM | 0.8076 | UN | M | 0.23 | 0 | 0 | 0 | 0 | 0.19 | 0 | 0 | 0 | 0 | 0.19
|  | 88278 | SINAPI |  | MONTADOR DE ESTRUTURA METÁLICA COM ENCARGOS COMPLEMENTARES | 0.5449 | H |  | 3.84 | 18.17 | 0 | 0 | 0 | 2.09 | 9.9 | 0 | 0 | 0 | 11.99
|  | 88316 | SINAPI |  | SERVENTE COM ENCARGOS COMPLEMENTARES | 0.1362 | H |  | 4.78 | 14.06 | 0 | 0 | 0 | 0.65 | 1.91 | 0 | 0 | 0 | 2.56
CP006 |  | CP006 | COMP. PROPRIA |  | PAREDE COM PLACAS DE GESSO ACARTONADO (DRYWALL), PARA USO INTERNO, COM UMA FACES SIMPLES EM CHAPA RU (GESSO VERDE), COM UMA FACES SIMPLES EM CHAPA ST (STANDART) E ESTRUTURA METÁLICA COM GUIAS SIMPLES, PERFIL 90MM | 1 | m2 | [6 empty] | 103.17 | 11.81 | 0 | 0 | 0 | 114.98 | 89.73% | 10.27% |  | 1 | 0
| INSUMO E COMPOSIÇÕES | 37586 | INS. SINAPI |  | PINO DE ACO COM ARRUELA CONICA, DIAMETRO ARRUELA = *23* MM E COMP HASTE = *27* MM (ACAO INDIRETA) | 0.0243 | CENTO | M | 46.53 | 0 | 0 | 0 | 0 | 1.13 | 0 | 0 | 0 | 0 | 1.13 |  |  |  | 0.0243 | 0
|  | 39416 | INS. SINAPI |  | PLACA / CHAPA DE GESSO ACARTONADO, RESISTENTE A UMIDADE (RU), COR VERDE, E = 12,5 MM, 1200 X 1800 MM (L X C) | 1.053 | M2 | M | 27.42 | 0 | 0 | 0 | 0 | 28.87 | 0 | 0 | 0 | 0 | 28.87 |  |  |  | 1.053 | 0
|  | 39413 | INS. SINAPI |  | PLACA / CHAPA DE GESSO ACARTONADO, STANDARD (ST), COR BRANCA, E = 12,5 MM, 1200 X 2400 MM (L X C) | 1.053 | M2 | M | 20.27 | 0 | 0 | 0 | 0 | 21.34 | 0 | 0 | 0 | 0 | 21.34 |  |  |  | 1.053 | 0
|  | 39420 | INS. SINAPI |  | PERFIL GUIA, FORMATO U, EM ACO ZINCADO, PARA ESTRUTURA PAREDE DRYWALL, E = 0,5 MM, 90 X 3000 MM (L X C) | 0.7604 | M | M | 12.96 | 0 | 0 | 0 | 0 | 9.85 | 0 | 0 | 0 | 0 | 9.85 |  |  |  | 0.7604 | 0
|  | 39423 | INS. SINAPI |  | PERFIL MONTANTE, FORMATO C, EM ACO ZINCADO, PARA ESTRUTURA PAREDE DRYWALL, E = 0,5 MM, 90 X 3000 MM (L X C) | 1.991 | M | M | 15.46 | 0 | 0 | 0 | 0 | 30.78 | 0 | 0 | 0 | 0 | 30.78 |  |  |  | 1.991 | 0
|  | 39431 | INS. SINAPI |  | FITA DE PAPEL MICROPERFURADO, 50 X 150 MM, PARA TRATAMENTO DE JUNTAS DE CHAPA DE GESSO PARA DRYWALL | 2.5027 | M | M | 0.31 | 0 | 0 | 0 | 0 | 0.78 | 0 | 0 | 0 | 0 | 0.78 |  |  |  | 2.5027 | 0
|  | 39432 | INS. SINAPI |  | FITA DE PAPEL REFORCADA COM LAMINA DE METAL PARA REFORCO DE CANTOS DE CHAPA DE GESSO PARA DRYWALL | 0.7407 | M | M | 2.8 | 0 | 0 | 0 | 0 | 2.07 | 0 | 0 | 0 | 0 | 2.07 |  |  |  | 0.7407 | 0
|  | 39434 | INS. SINAPI |  | MASSA DE REJUNTE EM PO PARA DRYWALL, A BASE DE GESSO, SECAGEM RAPIDA, PARA TRATAMENTO DE JUNTAS DE CHAPA DE GESSO (NECESSITA ADICAO DE AGUA) | 1.0327 | KG | M | 3.51 | 0 | 0 | 0 | 0 | 3.62 | 0 | 0 | 0 | 0 | 3.62 |  |  |  | 1.0327 | 0
|  | 39435 | INS. SINAPI |  | PARAFUSO DRY WALL, EM ACO FOSFATIZADO, CABECA TROMBETA E PONTA AGULHA (TA), COMPRIMENTO 25 MM | 20.0077 | UN | M | 0.09 | 0 | 0 | 0 | 0 | 1.8 | 0 | 0 | 0 | 0 | 1.8 |  |  |  | 20.0077 | 0
|  | 39443 | INS. SINAPI |  | PARAFUSO DRY WALL, EM ACO ZINCADO, CABECA LENTILHA E PONTA BROCA (LB), LARGURA 4,2 MM, COMPRIMENTO 13 MM | 0.8076 | UN | M | 0.23 | 0 | 0 | 0 | 0 | 0.19 | 0 | 0 | 0 | 0 | 0.19 |  |  |  | 0.8076 | 0
|  | 88278 | SINAPI |  | MONTADOR DE ESTRUTURA METÁLICA COM ENCARGOS COMPLEMENTARES | 0.5449 | H |  | 3.84 | 18.17 | 0 | 0 | 0 | 2.09 | 9.9 | 0 | 0 | 0 | 11.99 |  |  |  | 0.5449 | 0
|  | 88316 | SINAPI |  | SERVENTE COM ENCARGOS COMPLEMENTARES | 0.1362 | H |  | 4.78 | 14.06 | 0 | 0 | 0 | 0.65 | 1.91 | 0 | 0 | 0 | 2.56 |  |  |  | 0.1362 | 0
CP007 |  | CP007 | COMP. PROPRIA |  | PAREDE COM PLACAS DE GESSO ACARTONADO (DRYWALL), PARA USO INTERNO, COM DUAS FACES SIMPLES EM CHAPA STANDART (ST) E ESTRUTURA METÁLICA COM GUIAS SIMPLES, PERFIL 90MM | 1 | m2 | [6 empty] | 95.65 | 11.81 | 0 | 0 | 0 | 107.46 | 89.01% | 10.99% |  | 1 | 0
| INSUMO E COMPOSIÇÕES | 37586 | INS. SINAPI |  | PINO DE ACO COM ARRUELA CONICA, DIAMETRO ARRUELA = *23* MM E COMP HASTE = *27* MM (ACAO INDIRETA) | 0.0243 | CENTO | M | 46.53 | 0 | 0 | 0 | 0 | 1.13 | 0 | 0 | 0 | 0 | 1.13 |  |  |  | 0.0243 | 0
|  | 39413 | INS. SINAPI |  | PLACA / CHAPA DE GESSO ACARTONADO, STANDARD (ST), COR BRANCA, E = 12,5 MM, 1200 X 2400 MM (L X C) | 2.106 | M2 | M | 20.27 | 0 | 0 | 0 | 0 | 42.69 | 0 | 0 | 0 | 0 | 42.69 |  |  |  | 2.106 | 0
|  | 39420 | INS. SINAPI |  | PERFIL GUIA, FORMATO U, EM ACO ZINCADO, PARA ESTRUTURA PAREDE DRYWALL, E = 0,5 MM, 90 X 3000 MM (L X C) | 0.7604 | M | M | 12.96 | 0 | 0 | 0 | 0 | 9.85 | 0 | 0 | 0 | 0 | 9.85 |  |  |  | 0.7604 | 0
|  | 39423 | INS. SINAPI |  | PERFIL MONTANTE, FORMATO C, EM ACO ZINCADO, PARA ESTRUTURA PAREDE DRYWALL, E = 0,5 MM, 90 X 3000 MM (L X C) | 1.991 | M | M | 15.46 | 0 | 0 | 0 | 0 | 30.78 | 0 | 0 | 0 | 0 | 30.78 |  |  |  | 1.991 | 0
|  | 39431 | INS. SINAPI |  | FITA DE PAPEL MICROPERFURADO, 50 X 150 MM, PARA TRATAMENTO DE JUNTAS DE CHAPA DE GESSO PARA DRYWALL | 2.5027 | M | M | 0.31 | 0 | 0 | 0 | 0 | 0.78 | 0 | 0 | 0 | 0 | 0.78 |  |  |  | 2.5027 | 0
|  | 39432 | INS. SINAPI |  | FITA DE PAPEL REFORCADA COM LAMINA DE METAL PARA REFORCO DE CANTOS DE CHAPA DE GESSO PARA DRYWALL | 0.7407 | M | M | 2.8 | 0 | 0 | 0 | 0 | 2.07 | 0 | 0 | 0 | 0 | 2.07 |  |  |  | 0.7407 | 0
|  | 39434 | INS. SINAPI |  | MASSA DE REJUNTE EM PO PARA DRYWALL, A BASE DE GESSO, SECAGEM RAPIDA, PARA TRATAMENTO DE JUNTAS DE CHAPA DE GESSO (NECESSITA ADICAO DE AGUA) | 1.0327 | KG | M | 3.51 | 0 | 0 | 0 | 0 | 3.62 | 0 | 0 | 0 | 0 | 3.62 |  |  |  | 1.0327 | 0
|  | 39435 | INS. SINAPI |  | PARAFUSO DRY WALL, EM ACO FOSFATIZADO, CABECA TROMBETA E PONTA AGULHA (TA), COMPRIMENTO 25 MM | 20.0077 | UN | M | 0.09 | 0 | 0 | 0 | 0 | 1.8 | 0 | 0 | 0 | 0 | 1.8 |  |  |  | 20.0077 | 0
|  | 39443 | INS. SINAPI |  | PARAFUSO DRY WALL, EM ACO ZINCADO, CABECA LENTILHA E PONTA BROCA (LB), LARGURA 4,2 MM, COMPRIMENTO 13 MM | 0.8076 | UN | M | 0.23 | 0 | 0 | 0 | 0 | 0.19 | 0 | 0 | 0 | 0 | 0.19 |  |  |  | 0.8076 | 0
|  | 88278 | SINAPI |  | MONTADOR DE ESTRUTURA METÁLICA COM ENCARGOS COMPLEMENTARES | 0.5449 | H |  | 3.84 | 18.17 | 0 | 0 | 0 | 2.09 | 9.9 | 0 | 0 | 0 | 11.99 |  |  |  | 0.5449 | 0
|  | 88316 | SINAPI |  | SERVENTE COM ENCARGOS COMPLEMENTARES | 0.1362 | H |  | 4.78 | 14.06 | 0 | 0 | 0 | 0.65 | 1.91 | 0 | 0 | 0 | 2.56 |  |  |  | 0.1362 | 0
CP008 |  | CP008 | COMP. PROPRIA |  | TELA DE PROTEÇÃO TIPO 1, FIXADA COM PARAFUSOS GALVANIZADOS 6X120MM, TIPO 1, EM TUBO METALON 50X50MM, COM CANTONEIRA INTERNA DE ABAS IGUAIS, EM FERRO GALVANIZADO, 25,4 MM X 3,17 MM E TELA DE ARAME GALVANIZADA QUADRANGULAR FIO 2,77 MM (12 BWG), MALHA 5 X 5 CM, SOLADA INTERNAMENTE, CONFORME DETALHE | 1 | Pç | [6 empty] | 955.34 | 342.6 | 0 | 0 | 0 | 1297.94 | 73.6% | 26.4% |  | 1 | 0
| INSUMO E COMPOSIÇÕES | C012 | COT. MERCADO |  | TUBO QUADRADO METALON 50 X 50 1.20 FINA FRIO (6MTS) | 2.5633 | Un | M | 173.57 | 0 | 0 | 0 | 0 | 444.92 | 0 | 0 | 0 | 0 | 444.92 |  |  |  | 2.5633 | 0
|  | 7568 | INS. SINAPI |  | BUCHA DE NYLON SEM ABA S10, COM PARAFUSO DE 6,10 X 65 MM EM ACO ZINCADO COM ROSCA SOBERBA, CABECA CHATA E FENDA PHILLIPS | 6 | UN | M | 1.16 | 0 | 0 | 0 | 0 | 6.96 | 0 | 0 | 0 | 0 | 6.96 |  |  |  | 6 | 0
|  | 567 | INS. SINAPI |  | CANTONEIRA (ABAS IGUAIS) EM FERRO GALVANIZADO, 25,4 MM X 3,17 MM (L X E), 1,27KG/M | 16.6152 | M | M | 13.05 | 0 | 0 | 0 | 0 | 216.83 | 0 | 0 | 0 | 0 | 216.83 |  |  |  | 16.6152 | 0
|  | 7158 | INS. SINAPI |  | TELA DE ARAME GALVANIZADA QUADRANGULAR / LOSANGULAR, FIO 2,77 MM (12 BWG), MALHA 5 X 5 CM, H = 2 M | 4.62 | M2 | M | 27.81 | 0 | 0 | 0 | 0 | 128.48 | 0 | 0 | 0 | 0 | 128.48 |  |  |  | 4.62 | 0
|  | 7696 | INS. SINAPI |  | TUBO ACO GALVANIZADO COM COSTURA, CLASSE MEDIA, DN 2", E = *3,65* MM, PESO *5,10* KG/M (NBR 5580) | 0.15 | M | M | 100.46 | 0 | 0 | 0 | 0 | 15.07 | 0 | 0 | 0 | 0 | 15.07 |  |  |  | 0.15 | 0
|  | 40403 | INS. SINAPI |  | MAQUINA TRANSFORMADORA MONOFASICA PARA SOLDA ELETRICA, TENSAO DE 220 V, FREQUENCIA DE 60 HZ, FAIXA DE CORRENTE ENTRE 80 A (+/- 10 A) E 250 A, POTENCIA ENTRE 14,00 KVA E 15,0 KVA, CICLO DE TRABALHO ENTRE 10% E 20% A 250 A | 0.005 | UN | M | 457.16 | 0 | 0 | 0 | 0 | 2.29 | 0 | 0 | 0 | 0 | 2.29 |  |  |  | 0.005 | 0
|  | 11002 | INS. SINAPI |  | ELETRODO REVESTIDO AWS - E6013, DIAMETRO IGUAL A 2,50 MM | 0.5 | KG | M | 63.86 | 0 | 0 | 0 | 0 | 31.93 | 0 | 0 | 0 | 0 | 31.93 |  |  |  | 0.5 | 0
|  | 14250 | INS. SINAPI |  | ENERGIA ELETRICA COMERCIAL, BAIXA TENSAO, RELATIVA AO CONSUMO DE ATE 100 KWH, INCLUINDO ICMS, PIS/PASEP E COFINS | 1 | KW/H | M | 1.06 | 0 | 0 | 0 | 0 | 1.06 | 0 | 0 | 0 | 0 | 1.06 |  |  |  | 1 | 0
|  | 88315 | SINAPI |  | SERRALHEIRO COM ENCARGOS COMPLEMENTARES | 8 | H |  | 4.9 | 17.75 | 0 | 0 | 0 | 39.2 | 142 | 0 | 0 | 0 | 181.2 |  |  |  | 8 | 0
|  | 88251 | SINAPI |  | AUXILIAR DE SERRALHEIRO COM ENCARGOS COMPLEMENTARES | 8 | H |  | 4.9 | 13.27 | 0 | 0 | 0 | 39.2 | 106.16 | 0 | 0 | 0 | 145.36 |  |  |  | 8 | 0
|  | 88309 | SINAPI |  | PEDREIRO COM ENCARGOS COMPLEMENTARES | 3 | H |  | 4.9 | 17.89 | 0 | 0 | 0 | 14.7 | 53.67 | 0 | 0 | 0 | 68.37 |  |  |  | 3 | 0
|  | 88242 | SINAPI |  | AJUDANTE DE PEDREIRO COM ENCARGOS COMPLEMENTARES | 3 | H |  | 4.9 | 13.59 | 0 | 0 | 0 | 14.7 | 40.77 | 0 | 0 | 0 | 55.47 |  |  |  | 3 | 0
CP009 |  | CP009 | COMP. PROPRIA |  | TELA DE PROTEÇÃO TIPO 2, FIXADA COM PARAFUSOS GALVANIZADOS 6X120MM, EM TUBO METALON 50X50MM, COM CANTONEIRA INTERNA DE ABAS IGUAIS, EM FERRO GALVANIZADO, 25,4 MM X 3,17 MM E TELA DE ARAME GALVANIZADA QUADRANGULAR FIO 2,77 MM (12 BWG), MALHA 5 X 5 CM, SOLADA INTERNAMENTE, CONFORME DETALHE | 1 | Pç | [6 empty] | 1453.23 | 498.16 | 0 | 0 | 0 | 1951.39 | 74.47% | 25.53% |  | 1 | 0
| INSUMO E COMPOSIÇÕES | C012 | COT. MERCADO |  | TUBO QUADRADO METALON 50 X 50 1.20 FINA FRIO (6MTS) | 4.085 | Un | M | 173.57 | 0 | 0 | 0 | 0 | 709.03 | 0 | 0 | 0 | 0 | 709.03 |  |  |  | 4.085 | 0
|  | 7568 | INS. SINAPI |  | BUCHA DE NYLON SEM ABA S10, COM PARAFUSO DE 6,10 X 65 MM EM ACO ZINCADO COM ROSCA SOBERBA, CABECA CHATA E FENDA PHILLIPS | 9 | UN | M | 1.16 | 0 | 0 | 0 | 0 | 10.44 | 0 | 0 | 0 | 0 | 10.44 |  |  |  | 9 | 0
|  | 567 | INS. SINAPI |  | CANTONEIRA (ABAS IGUAIS) EM FERRO GALVANIZADO, 25,4 MM X 3,17 MM (L X E), 1,27KG/M | 24.6906 | M | M | 13.05 | 0 | 0 | 0 | 0 | 322.21 | 0 | 0 | 0 | 0 | 322.21 |  |  |  | 24.6906 | 0
|  | 7158 | INS. SINAPI |  | TELA DE ARAME GALVANIZADA QUADRANGULAR / LOSANGULAR, FIO 2,77 MM (12 BWG), MALHA 5 X 5 CM, H = 2 M | 7.12 | M2 | M | 27.81 | 0 | 0 | 0 | 0 | 198.01 | 0 | 0 | 0 | 0 | 198.01 |  |  |  | 7.12 | 0
|  | 7696 | INS. SINAPI |  | TUBO ACO GALVANIZADO COM COSTURA, CLASSE MEDIA, DN 2", E = *3,65* MM, PESO *5,10* KG/M (NBR 5580) | 0.15 | M | M | 100.46 | 0 | 0 | 0 | 0 | 15.07 | 0 | 0 | 0 | 0 | 15.07 |  |  |  | 0.15 | 0
|  | 40403 | INS. SINAPI |  | MAQUINA TRANSFORMADORA MONOFASICA PARA SOLDA ELETRICA, TENSAO DE 220 V, FREQUENCIA DE 60 HZ, FAIXA DE CORRENTE ENTRE 80 A (+/- 10 A) E 250 A, POTENCIA ENTRE 14,00 KVA E 15,0 KVA, CICLO DE TRABALHO ENTRE 10% E 20% A 250 A | 0.005 | UN | M | 457.16 | 0 | 0 | 0 | 0 | 2.29 | 0 | 0 | 0 | 0 | 2.29 |  |  |  | 0.005 | 0
|  | 11002 | INS. SINAPI |  | ELETRODO REVESTIDO AWS - E6013, DIAMETRO IGUAL A 2,50 MM | 0.6 | KG | M | 63.86 | 0 | 0 | 0 | 0 | 38.32 | 0 | 0 | 0 | 0 | 38.32 |  |  |  | 0.6 | 0
|  | 14250 | INS. SINAPI |  | ENERGIA ELETRICA COMERCIAL, BAIXA TENSAO, RELATIVA AO CONSUMO DE ATE 100 KWH, INCLUINDO ICMS, PIS/PASEP E COFINS | 1 | KW/H | M | 1.06 | 0 | 0 | 0 | 0 | 1.06 | 0 | 0 | 0 | 0 | 1.06 |  |  |  | 1 | 0
|  | 88315 | SINAPI |  | SERRALHEIRO COM ENCARGOS COMPLEMENTARES | 12 | H |  | 4.9 | 17.75 | 0 | 0 | 0 | 58.8 | 213 | 0 | 0 | 0 | 271.8 |  |  |  | 12 | 0
|  | 88251 | SINAPI |  | AUXILIAR DE SERRALHEIRO COM ENCARGOS COMPLEMENTARES | 12 | H |  | 4.9 | 13.27 | 0 | 0 | 0 | 58.8 | 159.24 | 0 | 0 | 0 | 218.04 |  |  |  | 12 | 0
|  | 88309 | SINAPI |  | PEDREIRO COM ENCARGOS COMPLEMENTARES | 4 | H |  | 4.9 | 17.89 | 0 | 0 | 0 | 19.6 | 71.56 | 0 | 0 | 0 | 91.16 |  |  |  | 4 | 0
|  | 88242 | SINAPI |  | AJUDANTE DE PEDREIRO COM ENCARGOS COMPLEMENTARES | 4 | H |  | 4.9 | 13.59 | 0 | 0 | 0 | 19.6 | 54.36 | 0 | 0 | 0 | 73.96 |  |  |  | 4 | 0
CP010 |  | CP010 | COMP. PROPRIA |  | TELA DE PROTEÇÃO TIPO 3, FIXADA COM PARAFUSOS GALVANIZADOS 6X120MM, EM TUBO METALON 50X50MM, COM CANTONEIRA INTERNA DE ABAS IGUAIS, EM FERRO GALVANIZADO, 25,4 MM X 3,17 MM E TELA DE ARAME GALVANIZADA QUADRANGULAR FIO 2,77 MM (12 BWG), MALHA 5 X 5 CM, SOLADA INTERNAMENTE, CONFORME DETALHE | 1 | Pç | [6 empty] | 452 | 155.56 | 0 | 0 | 0 | 607.56 | 74.4% | 25.6% |  | 1 | 0
| INSUMO E COMPOSIÇÕES | C012 | COT. MERCADO |  | TUBO QUADRADO METALON 50 X 50 1.20 FINA FRIO (6MTS) | 1.1367 | Un | M | 173.57 | 0 | 0 | 0 | 0 | 197.29 | 0 | 0 | 0 | 0 | 197.29 |  |  |  | 1.1367 | 0
|  | 7568 | INS. SINAPI |  | BUCHA DE NYLON SEM ABA S10, COM PARAFUSO DE 6,10 X 65 MM EM ACO ZINCADO COM ROSCA SOBERBA, CABECA CHATA E FENDA PHILLIPS | 6 | UN | M | 1.16 | 0 | 0 | 0 | 0 | 6.96 | 0 | 0 | 0 | 0 | 6.96 |  |  |  | 6 | 0
|  | 567 | INS. SINAPI |  | CANTONEIRA (ABAS IGUAIS) EM FERRO GALVANIZADO, 25,4 MM X 3,17 MM (L X E), 1,27KG/M | 6.0286 | M | M | 13.05 | 0 | 0 | 0 | 0 | 78.67 | 0 | 0 | 0 | 0 | 78.67 |  |  |  | 6.0286 | 0
|  | 7158 | INS. SINAPI |  | TELA DE ARAME GALVANIZADA QUADRANGULAR / LOSANGULAR, FIO 2,77 MM (12 BWG), MALHA 5 X 5 CM, H = 2 M | 1.34 | M2 | M | 27.81 | 0 | 0 | 0 | 0 | 37.27 | 0 | 0 | 0 | 0 | 37.27 |  |  |  | 1.34 | 0
|  | 7696 | INS. SINAPI |  | TUBO ACO GALVANIZADO COM COSTURA, CLASSE MEDIA, DN 2", E = *3,65* MM, PESO *5,10* KG/M (NBR 5580) | 0.15 | M | M | 100.46 | 0 | 0 | 0 | 0 | 15.07 | 0 | 0 | 0 | 0 | 15.07 |  |  |  | 0.15 | 0
|  | 40403 | INS. SINAPI |  | MAQUINA TRANSFORMADORA MONOFASICA PARA SOLDA ELETRICA, TENSAO DE 220 V, FREQUENCIA DE 60 HZ, FAIXA DE CORRENTE ENTRE 80 A (+/- 10 A) E 250 A, POTENCIA ENTRE 14,00 KVA E 15,0 KVA, CICLO DE TRABALHO ENTRE 10% E 20% A 250 A | 0.005 | UN | M | 457.16 | 0 | 0 | 0 | 0 | 2.29 | 0 | 0 | 0 | 0 | 2.29 |  |  |  | 0.005 | 0
|  | 11002 | INS. SINAPI |  | ELETRODO REVESTIDO AWS - E6013, DIAMETRO IGUAL A 2,50 MM | 1 | KG | M | 63.86 | 0 | 0 | 0 | 0 | 63.86 | 0 | 0 | 0 | 0 | 63.86 |  |  |  | 1 | 0
|  | 14250 | INS. SINAPI |  | ENERGIA ELETRICA COMERCIAL, BAIXA TENSAO, RELATIVA AO CONSUMO DE ATE 100 KWH, INCLUINDO ICMS, PIS/PASEP E COFINS | 1.5 | KW/H | M | 1.06 | 0 | 0 | 0 | 0 | 1.59 | 0 | 0 | 0 | 0 | 1.59 |  |  |  | 1.5 | 0
|  | 88315 | SINAPI |  | SERRALHEIRO COM ENCARGOS COMPLEMENTARES | 4 | H |  | 4.9 | 17.75 | 0 | 0 | 0 | 19.6 | 71 | 0 | 0 | 0 | 90.6 |  |  |  | 4 | 0
|  | 88251 | SINAPI |  | AUXILIAR DE SERRALHEIRO COM ENCARGOS COMPLEMENTARES | 4 | H |  | 4.9 | 13.27 | 0 | 0 | 0 | 19.6 | 53.08 | 0 | 0 | 0 | 72.68 |  |  |  | 4 | 0
|  | 88309 | SINAPI |  | PEDREIRO COM ENCARGOS COMPLEMENTARES | 1 | H |  | 4.9 | 17.89 | 0 | 0 | 0 | 4.9 | 17.89 | 0 | 0 | 0 | 22.79 |  |  |  | 1 | 0
|  | 88242 | SINAPI |  | AJUDANTE DE PEDREIRO COM ENCARGOS COMPLEMENTARES | 1 | H |  | 4.9 | 13.59 | 0 | 0 | 0 | 4.9 | 13.59 | 0 | 0 | 0 | 18.49 |  |  |  | 1 | 0
CP011 |  | CP011 | COMP. PROPRIA |  | TELA DE PROTEÇÃO TIPO 4, FIXADA COM PARAFUSOS GALVANIZADOS 6X120MM, TEM TUBO METALON 50X50MM, COM CANTONEIRA INTERNA DE ABAS IGUAIS, EM FERRO GALVANIZADO, 25,4 MM X 3,17 MM E TELA DE ARAME GALVANIZADA QUADRANGULAR FIO 2,77 MM (12 BWG), MALHA 5 X 5 CM, SOLADA INTERNAMENTE, CONFORME DETALHE | 1 | Pç | [6 empty] | 500.27 | 202.33 | 0 | 0 | 0 | 702.6 | 71.2% | 28.8% |  | 1 | 0
| INSUMO E COMPOSIÇÕES | C012 | COT. MERCADO |  | TUBO QUADRADO METALON 50 X 50 1.20 FINA FRIO (6MTS) | 1.415 | Un | M | 173.57 | 0 | 0 | 0 | 0 | 245.6 | 0 | 0 | 0 | 0 | 245.6 |  |  |  | 1.415 | 0
|  | C013 | COT. MERCADO |  | CJ BUCHA DE NYLON SEM ABA S6, COM PARAFUSO CHATA PHILIPS 6x120MM | 7 | Un | M | 0.26 | 0 | 0 | 0 | 0 | 1.82 | 0 | 0 | 0 | 0 | 1.82 |  |  |  | 7 | 0
|  | 567 | INS. SINAPI |  | CANTONEIRA (ABAS IGUAIS) EM FERRO GALVANIZADO, 25,4 MM X 3,17 MM (L X E), 1,27KG/M | 7.4046 | M | M | 13.05 | 0 | 0 | 0 | 0 | 96.63 | 0 | 0 | 0 | 0 | 96.63 |  |  |  | 7.4046 | 0
|  | 7158 | INS. SINAPI |  | TELA DE ARAME GALVANIZADA QUADRANGULAR / LOSANGULAR, FIO 2,77 MM (12 BWG), MALHA 5 X 5 CM, H = 2 M | 1.88 | M2 | M | 27.81 | 0 | 0 | 0 | 0 | 52.28 | 0 | 0 | 0 | 0 | 52.28 |  |  |  | 1.88 | 0
|  | 7696 | INS. SINAPI |  | TUBO ACO GALVANIZADO COM COSTURA, CLASSE MEDIA, DN 2", E = *3,65* MM, PESO *5,10* KG/M (NBR 5580) | 0.15 | M | M | 100.46 | 0 | 0 | 0 | 0 | 15.07 | 0 | 0 | 0 | 0 | 15.07 |  |  |  | 0.15 | 0
|  | 40403 | INS. SINAPI |  | MAQUINA TRANSFORMADORA MONOFASICA PARA SOLDA ELETRICA, TENSAO DE 220 V, FREQUENCIA DE 60 HZ, FAIXA DE CORRENTE ENTRE 80 A (+/- 10 A) E 250 A, POTENCIA ENTRE 14,00 KVA E 15,0 KVA, CICLO DE TRABALHO ENTRE 10% E 20% A 250 A | 0.005 | UN | M | 457.16 | 0 | 0 | 0 | 0 | 2.29 | 0 | 0 | 0 | 0 | 2.29 |  |  |  | 0.005 | 0
|  | 11002 | INS. SINAPI |  | ELETRODO REVESTIDO AWS - E6013, DIAMETRO IGUAL A 2,50 MM | 0.35 | KG | M | 63.86 | 0 | 0 | 0 | 0 | 22.35 | 0 | 0 | 0 | 0 | 22.35 |  |  |  | 0.35 | 0
|  | 14250 | INS. SINAPI |  | ENERGIA ELETRICA COMERCIAL, BAIXA TENSAO, RELATIVA AO CONSUMO DE ATE 100 KWH, INCLUINDO ICMS, PIS/PASEP E COFINS | 0.5 | KW/H | M | 1.06 | 0 | 0 | 0 | 0 | 0.53 | 0 | 0 | 0 | 0 | 0.53 |  |  |  | 0.5 | 0
|  | 88315 | SINAPI |  | SERRALHEIRO COM ENCARGOS COMPLEMENTARES | 5 | H |  | 4.9 | 17.75 | 0 | 0 | 0 | 24.5 | 88.75 | 0 | 0 | 0 | 113.25 |  |  |  | 5 | 0
|  | 88251 | SINAPI |  | AUXILIAR DE SERRALHEIRO COM ENCARGOS COMPLEMENTARES | 5 | H |  | 4.9 | 13.27 | 0 | 0 | 0 | 24.5 | 66.35 | 0 | 0 | 0 | 90.85 |  |  |  | 5 | 0
|  | 88309 | SINAPI |  | PEDREIRO COM ENCARGOS COMPLEMENTARES | 1.5 | H |  | 4.9 | 17.89 | 0 | 0 | 0 | 7.35 | 26.84 | 0 | 0 | 0 | 34.19 |  |  |  | 1.5 | 0
|  | 88242 | SINAPI |  | AJUDANTE DE PEDREIRO COM ENCARGOS COMPLEMENTARES | 1.5 | H |  | 4.9 | 13.59 | 0 | 0 | 0 | 7.35 | 20.39 | 0 | 0 | 0 | 27.74 |  |  |  | 1.5 | 0
CP012 |  | CP012 | COMP. PROPRIA |  | RECORTE EM LAJE PRE-MOLDADA DE ENTREPISO, DIMENSÕES 35X30, PINTURA DE PROTEÇÃO SOBRE ARMADURAS E COM ACABAMENTO COM MASSA ÚNICA REQUADRADA, NA DIMENSÃO FINAL DE 25X30CM | 1 | UN | [6 empty] | 65.08 | 140.71 | 0 | 0 | 0.01 | 205.8 | 31.63% | 68.37% |  | 1 | 0
| INSUMO E COMPOSIÇÕES | 88309 | SINAPI |  | PEDREIRO COM ENCARGOS COMPLEMENTARES | 4 | H | M | 4.9 | 17.89 | 0 | 0 | 0 | 19.6 | 71.56 | 0 | 0 | 0 | 91.16 |  |  |  | 4 | 0
|  | 88242 | SINAPI |  | AJUDANTE DE PEDREIRO COM ENCARGOS COMPLEMENTARES | 4 | H | M | 4.9 | 13.59 | 0 | 0 | 0 | 19.6 | 54.36 | 0 | 0 | 0 | 73.96 |  |  |  | 4 | 0
|  | 100719 | SINAPI |  | PINTURA COM TINTA ALQUÍDICA DE FUNDO (TIPO ZARCÃO) PULVERIZADA SOBRE PERFIL METÁLICO EXECUTADO EM FÁBRICA (POR DEMÃO). AF_01/2020_P | 0.25 | M2 | M | 8.71 | 1.12 | 0 | 0 | 0 | 2.18 | 0.28 | 0 | 0 | 0 | 2.46 |  |  |  | 0.25 | 0
|  | 87548 | SINAPI |  | MASSA ÚNICA, PARA RECEBIMENTO DE PINTURA, EM ARGAMASSA TRAÇO 1:2:8, PREPARO MANUAL, APLICADA MANUALMENTE EM FACES INTERNAS DE PAREDES, ESPESSURA DE 10MM, COM EXECUÇÃO DE TALISCAS. AF_06/2014 | 0.15 | M2 | M | 10.61 | 11.42 | 0 | 0 | 0 | 1.59 | 1.71 | 0 | 0 | 0 | 3.3 |  |  |  | 0.15 | 0
|  | 92446 | SINAPI |  | MONTAGEM E DESMONTAGEM DE FÔRMA DE VIGA, ESCORAMENTO COM PONTALETE DE MADEIRA, PÉ-DIREITO SIMPLES, EM MADEIRA SERRADA, 1 UTILIZAÇÃO. AF_09/2020 | 0.165 | M2 | M | 134.01 | 77.6 | 0.01 | 0 | 0.07 | 22.11 | 12.8 | 0 | 0 | 0.01 | 34.92 |  |  |  | 0.165 | 0
CP013 |  | CP013 | COMP. PROPRIA |  | GUARDA-CORPO DE AÇO GALVANIZADO DE 1,10M, MONTANTES TUBULARES DE 1.1/4" ESPAÇADOS DE 1,20M, TRAVESSA SUPERIOR DE 1.1/2", GRADIL FORMADO POR TUBOS HORIZONTAIS DE 1" E VERTICAIS DE 3/4", FIXADO COM CHUMBADOR MECÂNICO PARA RAMPAS DE SAÍDA DE EMERGENCIA, COM CORRIMÃO DUPLO (94CM e 70CM), DIAMETRO EXTERNO 1,1/2" | 1 | M | [6 empty] | 682.01 | 310.32 | 0 | 0 | 0 | 992.33 | 68.73% | 31.27% |  | 1 | 0
| INSUMO E COMPOSIÇÕES | 99837 | SINAPI |  | GUARDA-CORPO DE AÇO GALVANIZADO DE 1,10M, MONTANTES TUBULARES DE 1.1/4" ESPAÇADOS DE 1,20M, TRAVESSA SUPERIOR DE 1.1/2", GRADIL FORMADO POR TUBOS HORIZONTAIS DE 1" E VERTICAIS DE 3/4", FIXADO COM CHUMBADOR MECÂNICO. AF_04/2019_P | 1 | M | M | 490.83 | 157.86 | 0 | 0 | 0 | 490.83 | 157.86 | 0 | 0 | 0 | 648.69 |  |  |  | 1 | 0
|  | CP020 | COMP. PROPR. |  | GUARDA-CORPO DE AÇO GALVANIZADO DE 1,10M, MONTANTES TUBULARES DE 1.1/4" ESPAÇADOS DE 1,20M, TRAVESSA SUPERIOR DE 1.1/2", GRADIL FORMADO POR TUBOS HORIZONTAIS DE 1" E VERTICAIS DE 3/4", FIXADO COM CHUMBADOR MECÂNICO. AF_04/2019_P | 2 | M | M | 95.59 | 76.23 | 0 | 0 | 0 | 191.18 | 152.46 | 0 | 0 | 0 | 343.64 |  |  |  | 2 | 0
CP014 |  | CP014 | COMP. PROPRIA |  | PORTA DE ALUMÍNIO BRANCO, DE ABRIR COM LAMBRI, 150X214CM, 2 FOLHAS, COM GUARNIÇÃO, FIXAÇÃO COM PARAFUSOS, INCLUSIVE DUAS BARRAS ANTIPANICO COM FECHADURA - FORNECIMENTO E INSTALAÇÃO | 1 | UN | [6 empty] | 4094.12 | 130.37 | 0 | 0 | 0 | 4224.49 | 96.91% | 3.086% |  | 1 | 0
| INSUMO E COMPOSIÇÕES | 91338 | SINAPI |  | PORTA DE ALUMÍNIO DE ABRIR COM LAMBRI, COM GUARNIÇÃO, FIXAÇÃO COM PARAFUSOS - FORNECIMENTO E INSTALAÇÃO. AF_12/2019 | 3.21 | M2 | M | 958.76 | 8.86 | 0 | 0 | 0 | 3077.62 | 28.44 | 0 | 0 | 0 | 3106.06 |  |  |  | 3.21 | 0
|  | 39615 | INS. SINAPI |  | BARRA ANTIPANICO SIMPLES, CEGA EM LADO OPOSTO, COR CINZA | 2 | UN | M | 492.25 | 0 | 0 | 0 | 0 | 984.5 | 0 | 0 | 0 | 0 | 984.5
|  | 88315 | SINAPI |  | SERRALHEIRO COM ENCARGOS COMPLEMENTARES | 3 | H | M | 4.9 | 17.75 | 0 | 0 | 0 | 14.7 | 53.25 | 0 | 0 | 0 | 67.95
|  | 88251 | SINAPI |  | AUXILIAR DE SERRALHEIRO COM ENCARGOS COMPLEMENTARES | 3 | H | M | 4.9 | 13.27 | 0 | 0 | 0 | 14.7 | 39.81 | 0 | 0 | 0 | 54.51
|  | 88309 | SINAPI |  | PEDREIRO COM ENCARGOS COMPLEMENTARES | 0.3563 | H | M | 4.9 | 17.89 | 0 | 0 | 0 | 1.75 | 6.37 | 0 | 0 | 0 | 8.12
|  | 88316 | SINAPI |  | SERVENTE COM ENCARGOS COMPLEMENTARES | 0.1779 | H | M | 4.78 | 14.06 | 0 | 0 | 0 | 0.85 | 2.5 | 0 | 0 | 0 | 3.35 |  |  |  | 0.1779 | 0
CP015 |  | CP015 | COMP. PROPRIA |  | PORTAO, COM MONTANTE E DUAS FOLHAS DE ABRIR (0,50X180CM), EM GRADIL DE METALON REDONDO DE 3/4" VERTICAL, COM REQUADRO- COMPLETO, INCLUSIVE FECHADURA | 1 | UN | [6 empty] | 1358.26 | 62.5 | 0 | 0 | 0 | 1420.76 | 95.6% | 4.399% |  | 1 | 0
| INSUMO E COMPOSIÇÕES | 4948 | INS. SINAPI |  | PORTAO DE ABRIR / GIRO, EM GRADIL DE METALON REDONDO DE 3/4" VERTICAL, COM REQUADRO, ACABAMENTO NATURAL - COMPLETO | 2.664 | M2 | M | 502.5 | 0 | 0 | 0 | 0 | 1338.66 | 0 | 0 | 0 | 0 | 1338.66 |  |  |  | 2.664 | 0
|  | 88315 | SINAPI |  | SERRALHEIRO COM ENCARGOS COMPLEMENTARES | 1 | H | M | 4.9 | 17.75 | 0 | 0 | 0 | 4.9 | 17.75 | 0 | 0 | 0 | 22.65 |  |  |  | 1 | 0
|  | 88251 | SINAPI |  | AUXILIAR DE SERRALHEIRO COM ENCARGOS COMPLEMENTARES | 1 | H |  | 4.9 | 13.27 | 0 | 0 | 0 | 4.9 | 13.27 | 0 | 0 | 0 | 18.17 |  |  |  | 1 | 0
|  | 88309 | SINAPI |  | PEDREIRO COM ENCARGOS COMPLEMENTARES | 1 | H |  | 4.9 | 17.89 | 0 | 0 | 0 | 4.9 | 17.89 | 0 | 0 | 0 | 22.79 |  |  |  | 1 | 0
|  | 88242 | SINAPI |  | AJUDANTE DE PEDREIRO COM ENCARGOS COMPLEMENTARES | 1 | H |  | 4.9 | 13.59 | 0 | 0 | 0 | 4.9 | 13.59 | 0 | 0 | 0 | 18.49 |  |  |  | 1 | 0
CP016 |  | CP016 | COMP. PROPRIA |  | PORTAO DE ABRIR 150x180, MONTANTES MAIS 2 FOLHAS (70X180CM), EM GRADIL DE METALON REDONDO DE 3/4" VERTICAL, COM REQUADRO, INCLUSIVE BARRA ANTIPANICO 2x70CM, E FUNDO FECHADO EM CHAPA, COM FECHADURA - FORNECIMENTO E INSTALAÇÃO - COMPLETO | 1 | UN | [6 empty] | 2718.81 | 62.5 | 0 | 0 | 0 | 2781.31 | 97.75% | 2.247% |  | 1 | 0
| INSUMO E COMPOSIÇÕES | 4948 | INS. SINAPI |  | PORTAO DE ABRIR / GIRO, EM GRADIL DE METALON REDONDO DE 3/4" VERTICAL, COM REQUADRO, ACABAMENTO NATURAL - COMPLETO | 2.7 | M2 | M | 502.5 | 0 | 0 | 0 | 0 | 1356.75 | 0 | 0 | 0 | 0 | 1356.75 |  |  |  | 2.7 | 0
|  | 88315 | SINAPI |  | SERRALHEIRO COM ENCARGOS COMPLEMENTARES | 1 | H | M | 4.9 | 17.75 | 0 | 0 | 0 | 4.9 | 17.75 | 0 | 0 | 0 | 22.65 |  |  |  | 1 | 0
|  | 88251 | SINAPI |  | AUXILIAR DE SERRALHEIRO COM ENCARGOS COMPLEMENTARES | 1 | H |  | 4.9 | 13.27 | 0 | 0 | 0 | 4.9 | 13.27 | 0 | 0 | 0 | 18.17 |  |  |  | 1 | 0
|  | 88309 | SINAPI |  | PEDREIRO COM ENCARGOS COMPLEMENTARES | 1 | H |  | 4.9 | 17.89 | 0 | 0 | 0 | 4.9 | 17.89 | 0 | 0 | 0 | 22.79 |  |  |  | 1 | 0
|  | 88242 | SINAPI |  | AJUDANTE DE PEDREIRO COM ENCARGOS COMPLEMENTARES | 1 | H |  | 4.9 | 13.59 | 0 | 0 | 0 | 4.9 | 13.59 | 0 | 0 | 0 | 18.49 |  |  |  | 1 | 0
|  | 39615 | INS. SINAPI |  | BARRA ANTIPANICO SIMPLES, CEGA EM LADO OPOSTO, COR CINZA | 2 | UN | M | 492.25 | 0 | 0 | 0 | 0 | 984.5 | 0 | 0 | 0 | 0 | 984.5 |  |  |  | 2 | 0
|  | 1323 | INS. SINAPI |  | CHAPA DE ACO FINA A QUENTE BITOLA MSG 18, E = 1,20 MM (9,60 KG/M2) | 25.92 | KG | M | 13.81 | 0 | 0 | 0 | 0 | 357.96 | 0 | 0 | 0 | 0 | 357.96 |  |  |  | 25.92 | 0
CP017 |  | CP017 | COMP. PROPRIA |  | GRADIL METÁLICO, H=1,25 COM MONTANTES FIXADOS A CADA1,50M, QUADRO INTERNO EM CANTONEIRA DE ABAS IGUAIS DE 1", E TELA DE ARAME GALVANIZADA QUADRANGULAR FIO 2,77 MM (12 BWG), MALHA 5 X 5 CM, SOLADA INTERNAMENTE, CONFORME DETALHE | 1 | M | [6 empty] | 353.75 | 155.56 | 0 | 0 | 22.35 | 531.66 | 70.74% | 29.26% |  | 1 | 0
|  | 7568 | INS. SINAPI |  | BUCHA DE NYLON SEM ABA S10, COM PARAFUSO DE 6,10 X 65 MM EM ACO ZINCADO COM ROSCA SOBERBA, CABECA CHATA E FENDA PHILLIPS | 3.5556 | UN | M | 1.16 | 0 | 0 | 0 | 0 | 4.12 | 0 | 0 | 0 | 0 | 4.12 |  |  |  | 3.5556 | 0
|  | 21013 | INS. SINAPI |  | TUBO ACO GALVANIZADO COM COSTURA, CLASSE LEVE, DN 50 MM ( 2"), E = 3,00 MM, *4,40* KG/M (NBR 5580) | 3.0667 | M | M | 90.82 | 0 | 0 | 0 | 0 | 278.52 | 0 | 0 | 0 | 0 | 278.52 |  |  |  | 3.0667 | 0
|  | 7583 | INS. SINAPI |  | BUCHA DE NYLON SEM ABA S8, COM PARAFUSO DE 4,80 X 50 MM EM ACO ZINCADO COM ROSCA SOBERBA, CABECA CHATA E FENDA PHILLIPS | 2.5609 | UN | M | 0.79 | 0 | 0 | 0 | 0 | 2.02 | 0 | 0 | 0 | 0 | 2.02
|  | 7158 | INS. SINAPI |  | TELA DE ARAME GALVANIZADA QUADRANGULAR / LOSANGULAR, FIO 2,77 MM (12 BWG), MALHA 5 X 5 CM, H = 2 M | 0.64 | M2 | M | 27.81 | 0 | 0 | 0 | 0 | 17.8 | 0 | 0 | 0 | 0 | 17.8
|  | 40403 | INS. SINAPI |  | MAQUINA TRANSFORMADORA MONOFASICA PARA SOLDA ELETRICA, TENSAO DE 220 V, FREQUENCIA DE 60 HZ, FAIXA DE CORRENTE ENTRE 80 A (+/- 10 A) E 250 A, POTENCIA ENTRE 14,00 KVA E 15,0 KVA, CICLO DE TRABALHO ENTRE 10% E 20% A 250 A | 0.005 | UN | M | 457.16 | 0 | 0 | 0 | 0 | 2.29 | 0 | 0 | 0 | 0 | 2.29
|  | 11002 | INS. SINAPI |  | ELETRODO REVESTIDO AWS - E6013, DIAMETRO IGUAL A 2,50 MM | 0.35 | KG | OU | 0 | 0 | 0 | 0 | 63.86 | 0 | 0 | 0 | 0 | 22.35 | 22.35
|  | 14250 | INS. SINAPI |  | ENERGIA ELETRICA COMERCIAL, BAIXA TENSAO, RELATIVA AO CONSUMO DE ATE 100 KWH, INCLUINDO ICMS, PIS/PASEP E COFINS | 0.5 | KW/H |  | 0 | 0 | 0 | 0 | 0 | 0 | 0 | 0 | 0 | 0 | 0
|  | 88315 | SINAPI |  | SERRALHEIRO COM ENCARGOS COMPLEMENTARES | 4 | H |  | 4.9 | 17.75 | 0 | 0 | 0 | 19.6 | 71 | 0 | 0 | 0 | 90.6
|  | 88251 | SINAPI |  | AUXILIAR DE SERRALHEIRO COM ENCARGOS COMPLEMENTARES | 4 | H |  | 4.9 | 13.27 | 0 | 0 | 0 | 19.6 | 53.08 | 0 | 0 | 0 | 72.68 |  |  |  | 4 | 0
|  | 88309 | SINAPI |  | PEDREIRO COM ENCARGOS COMPLEMENTARES | 1 | H |  | 4.9 | 17.89 | 0 | 0 | 0 | 4.9 | 17.89 | 0 | 0 | 0 | 22.79 |  |  |  | 1 | 0
|  | 88242 | SINAPI |  | AJUDANTE DE PEDREIRO COM ENCARGOS COMPLEMENTARES | 1 | H |  | 4.9 | 13.59 | 0 | 0 | 0 | 4.9 | 13.59 | 0 | 0 | 0 | 18.49 |  |  |  | 1 | 0
CP018 |  | CP018 | COMP. PROPRIA |  | PORTA EM ALUMÍNIO DE ABRIR TIPO VENEZIANA COM GUARNIÇÃO, FIXAÇÃO COM PARAFUSOS - FORNECIMENTO E INSTALAÇÃO, INCLUSIVE FECHO TIPO LIVRE/OCUPADO | 1 | Pt | [6 empty] | 728.78 | 9.41 | 0 | 50.6 | 0 | 788.79 | 98.81% | 1.193% |  | 1 | 0
| INSUMO E COMPOSIÇÕES | 91341 | SINAPI |  | PORTA EM ALUMÍNIO DE ABRIR TIPO VENEZIANA COM GUARNIÇÃO, FIXAÇÃO COM PARAFUSOS - FORNECIMENTO E INSTALAÇÃO. AF_12/2019 | 0.99 | M2 | ST | 736.14 | 9.51 | 0 | 0 | 0 | 728.78 | 9.41 | 0 | 0 | 0 | 738.19 |  |  |  | 0.99 | 0
|  | 11457 | INS. SINAPI |  | TARJETA LIVRE / OCUPADO PARA PORTA DE BANHEIRO, CORPO EM ZAMAC E ESPELHO EM LATAO | 1 | UN | ST | 0 | 0 | 0 | 50.6 | 0 | 0 | 0 | 0 | 50.6 | 0 | 50.6 |  |  |  | 1 | 0
[9 empty] | 0 | 0 | 0 | 0 | 0 | 0 | 0 | 0 | 0 | 0 | 0 |  |  |  | 0 | 0
[9 empty] | 0 | 0 | 0 | 0 | 0 | 0 | 0 | 0 | 0 | 0 | 0 |  |  |  | 0 | 0
[9 empty] | 0 | 0 | 0 | 0 | 0 | 0 | 0 | 0 | 0 | 0 | 0 |  |  |  | 0 | 0
[9 empty] | 0 | 0 | 0 | 0 | 0 | 0 | 0 | 0 | 0 | 0 | 0 |  |  |  | 0 | 0
[9 empty] | 0 | 0 | 0 | 0 | 0 | 0 | 0 | 0 | 0 | 0 | 0 |  |  |  | 0 | 0
CP019 |  | CP019 | COMP. PROPRIA |  | CORRIMÃO DUPLO (94 / 70 CM), DIÂMETRO EXTERNO = 1 1/2", EM AÇO GALVANIZADO. AF_04/2019_P | 1 | M | [6 empty] | 179.48 | 54.3 | 0 | 0 | 0 | 233.78 | 76.77% | 23.23% |  | 1 | 0
| INSUMO E COMPOSIÇÕES | 99855 | SINAPI |  | CORRIMÃO SIMPLES, DIÂMETRO EXTERNO = 1 1/2", EM AÇO GALVANIZADO. AF_04/2019_P | 2 | M |  | 89.74 | 27.15 | 0 | 0 | 0 | 179.48 | 54.3 | 0 | 0 | 0 | 233.78 |  |  |  | 2 | 0
[9 empty] | 0 | 0 | 0 | 0 | 0 | 0 | 0 | 0 | 0 | 0 | 0 |  |  |  | 0 | 0
[9 empty] | 0 | 0 | 0 | 0 | 0 | 0 | 0 | 0 | 0 | 0 | 0 |  |  |  | 0 | 0
[9 empty] | 0 | 0 | 0 | 0 | 0 | 0 | 0 | 0 | 0 | 0 | 0 |  |  |  | 0 | 0
[9 empty] | 0 | 0 | 0 | 0 | 0 | 0 | 0 | 0 | 0 | 0 | 0 |  |  |  | 0 | 0
[9 empty] | 0 | 0 | 0 | 0 | 0 | 0 | 0 | 0 | 0 | 0 | 0 |  |  |  | 0 | 0
[9 empty] | 0 | 0 | 0 | 0 | 0 | 0 | 0 | 0 | 0 | 0 | 0 |  |  |  | 0 | 0
CP020 |  | CP020 | COMP. PROPRIA |  | CORRIMÃO DUPLO TUBULAR (94 / 70 CM), DIÂMETRO EXTERNO = 1 1/2", EM ALUMÍNIO ANODIZADO. | 1 | M | [6 empty] | 95.59 | 76.23 | 0 | 0 | 0 | 171.82 | 55.63% | 44.37% |  | 1 | 0
| INSUMO E COMPOSIÇÕES | 5104 | INS. SINAPI |  | REBITE DE ALUMINIO VAZADO DE REPUXO, 3,2 X 8 MM (1KG = 1025 UNIDADES) | 0.004 | KG | M | 85.6 | 0 | 0 | 0 | 0 | 0.34 | 0 | 0 | 0 | 0 | 0.34 |  |  |  | 0.004 | 0
|  | 7568 | INS. SINAPI |  | BUCHA DE NYLON SEM ABA S10, COM PARAFUSO DE 6,10 X 65 MM EM ACO ZINCADO COM ROSCA SOBERBA, CABECA CHATA E FENDA PHILLIPS | 4.364 | UN | M | 1.16 | 0 | 0 | 0 | 0 | 5.06 | 0 | 0 | 0 | 0 | 5.06 |  |  |  | 4.364 | 0
|  | 7568 | INS. SINAPI |  | BUCHA DE NYLON SEM ABA S10, COM PARAFUSO DE 6,10 X 65 MM EM ACO ZINCADO COM ROSCA SOBERBA, CABECA CHATA E FENDA PHILLIPS | 4.364 | UN | M | 1.16 | 0 | 0 | 0 | 0 | 5.06 | 0 | 0 | 0 | 0 | 5.06 |  |  |  | 4.364 | 0
|  | 11033 | INS. SINAPI |  | SUPORTE PARA CALHA DE 150 MM EM FERRO GALVANIZADO | 2.182 | UN | M | 5.18 | 0 | 0 | 0 | 0 | 11.3 | 0 | 0 | 0 | 0 | 11.3 |  |  |  | 2.182 | 0
|  | 34360 | INS. SINAPI |  | PERFIL DE ALUMINIO ANODIZADO | 0.954 | KG | M | 52.51 | 0 | 0 | 0 | 0 | 50.09 | 0 | 0 | 0 | 0 | 50.09 |  |  |  | 0.954 | 0
|  | 88251 | SINAPI |  | AUXILIAR DE SERRALHEIRO COM ENCARGOS COMPLEMENTARES | 2.186 | H |  | 4.9 | 13.27 | 0 | 0 | 0 | 10.71 | 29.01 | 0 | 0 | 0 | 39.72 |  |  |  | 2.186 | 0
|  | 88315 | SINAPI |  | SERRALHEIRO COM ENCARGOS COMPLEMENTARES | 2.66 | H |  | 4.9 | 17.75 | 0 | 0 | 0 | 13.03 | 47.22 | 0 | 0 | 0 | 60.25 |  |  |  | 2.66 | 0
[9 empty] | 0 | 0 | 0 | 0 | 0 | 0 | 0 | 0 | 0 | 0 | 0 |  |  |  | 0 | 0
CP021 |  | CP021 | COMP. PROPRIA |  | PORTAO DE ABRIR 150x180, MONTANTES MAIS 2 FOLHAS (70X180CM), , EM GRADIL DE METALON REDONDO DE 3/4" VERTICAL, COM REQUADRO- COMPLETO, INCLUSIVE FECHADURA | 1 | UN | [6 empty] | 1358.26 | 62.5 | 0 | 0 | 0 | 1420.76 | 95.6% | 4.399% |  | 1 | 0
| INSUMO E COMPOSIÇÕES | 4948 | INS. SINAPI |  | PORTAO DE ABRIR / GIRO, EM GRADIL DE METALON REDONDO DE 3/4" VERTICAL, COM REQUADRO, ACABAMENTO NATURAL - COMPLETO | 2.664 | M2 | M | 502.5 | 0 | 0 | 0 | 0 | 1338.66 | 0 | 0 | 0 | 0 | 1338.66 |  |  |  | 2.664 | 0
|  | 88315 | SINAPI |  | SERRALHEIRO COM ENCARGOS COMPLEMENTARES | 1 | H | M | 4.9 | 17.75 | 0 | 0 | 0 | 4.9 | 17.75 | 0 | 0 | 0 | 22.65 |  |  |  | 1 | 0
|  | 88251 | SINAPI |  | AUXILIAR DE SERRALHEIRO COM ENCARGOS COMPLEMENTARES | 1 | H | M | 4.9 | 13.27 | 0 | 0 | 0 | 4.9 | 13.27 | 0 | 0 | 0 | 18.17 |  |  |  | 1 | 0
|  | 88309 | SINAPI |  | PEDREIRO COM ENCARGOS COMPLEMENTARES | 1 | H |  | 4.9 | 17.89 | 0 | 0 | 0 | 4.9 | 17.89 | 0 | 0 | 0 | 22.79 |  |  |  | 1 | 0
|  | 88242 | SINAPI |  | AJUDANTE DE PEDREIRO COM ENCARGOS COMPLEMENTARES | 1 | H |  | 4.9 | 13.59 | 0 | 0 | 0 | 4.9 | 13.59 | 0 | 0 | 0 | 18.49 |  |  |  | 1 | 0
[9 empty] | 0 | 0 | 0 | 0 | 0 | 0 | 0 | 0 | 0 | 0 | 0 |  |  |  | 0 | 0
[9 empty] | 0 | 0 | 0 | 0 | 0 | 0 | 0 | 0 | 0 | 0 | 0 |  |  |  | 0 | 0
CP022 |  | CP022 | COMP. PROPRIA |  | BANCADA DE GRANITO PRETO ARACRUZ POLIDO, COM QUINAS ABAULADAS, DE 0,60 X2,77 M, COM SAIA E ESPELHO DE 15CM E ENGROSSAMENTO DE BORDA DE 5CM, INCLUSIVE CUBAS OVAIS - FORNECIMENTO E INSTALAÇÃO. | 1 | UN | [6 empty] | 2590.45 | 242.16 | 0 | 0 | 0 | 2832.61 | 91.45% | 8.549% |  | 1 | 0
1 | INSUMO E COMPOSIÇÕES | 4823 | INS. SINAPI |  | MASSA PLASTICA PARA MARMORE/GRANITO | 3 | KG | M | 41.44 | 0 | 0 | 0 | 0 | 124.32 | 0 | 0 | 0 | 0 | 124.32 |  |  |  | 3 | 0
|  | 7568 | INS. SINAPI |  | BUCHA DE NYLON SEM ABA S10, COM PARAFUSO DE 6,10 X 65 MM EM ACO ZINCADO COM ROSCA SOBERBA, CABECA CHATA E FENDA PHILLIPS | 10 | UN | M | 1.16 | 0 | 0 | 0 | 0 | 11.6 | 0 | 0 | 0 | 0 | 11.6 |  |  |  | 10 | 0
|  | 4011 | INS. FRANARIN | X | GRANITO EM PLACA 2cm PRETO | 3.1 | M2 | M | 600 | 0 | 0 | 0 | 0 | 1860 | 0 | 0 | 0 | 0 | 1860 |  |  |  | 3.1 | 0
|  | 37329 | INS. SINAPI |  | REJUNTE EPOXI, QUALQUER COR | 0.47 | KG | M | 76.67 | 0 | 0 | 0 | 0 | 36.03 | 0 | 0 | 0 | 0 | 36.03 |  |  |  | 0.47 | 0
|  | 100862 | SINAPI |  | SUPORTE MÃO FRANCESA EM ACO, ABAS IGUAIS 40 CM, CAPACIDADE MINIMA 70 KG, BRANCO - FORNECIMENTO E INSTALAÇÃO. AF_01/2020 | 5 | UN | M | 37.64 | 10.64 | 0 | 0 | 0 | 188.2 | 53.2 | 0 | 0 | 0 | 241.4 |  |  |  | 5 | 0
|  | 88274 | SINAPI |  | MARMORISTA/GRANITEIRO COM ENCARGOS COMPLEMENTARES | 17 | H | M | [5 empty] | 0 | 0 | 0 | 0 | 0 | 0
|  | 88316 | SINAPI |  | SERVENTE COM ENCARGOS COMPLEMENTARES | 8.5 | H | M | 4.78 | 14.06 | 0 | 0 | 0 | 40.63 | 119.51 | 0 | 0 | 0 | 160.14 |  |  |  | 8.5 | 0
|  | 86901 | SINAPI |  | CUBA DE EMBUTIR OVAL EM LOUÇA BRANCA, 35 X 50CM OU EQUIVALENTE - FORNECIMENTO E INSTALAÇÃO. AF_01/2020 | 3 | UN | M | 109.89 | 23.15 | 0 | 0 | 0 | 329.67 | 69.45 | 0 | 0 | 0 | 399.12 |  |  |  | 3 | 0
|  | 38605 | INS. SINAPI |  | ABERTURA PARA ENCAIXE DE CUBA OU LAVATORIO EM BANCADA DE MARMORE/ GRANITO OU OUTRO TIPO DE PEDRA NATURAL | 3 | UN | ST | 0 | 0 | 0 | 105.55 | 0 | 0 | 0 | 0 | 316.65 | 0 | 316.65
CP023 |  | CP023 | COMP. PROPRIA |  | BANCADA DE GRANITO PRETO ARACRUZ POLIDO, COM QUINAS ABAULADAS, DE 0,60 X0,92 M, COM SAIA E ESPELHO DE 15CM E ENGROSSAMENTO DE BORDA DE 5CM, INCLUSIVE CUBAS OVAL - FORNECIMENTO E INSTALAÇÃO. | 1 | UN | [6 empty] | 849.34 | 271.76 | 0 | 0 | 0 | 1121.1 | 75.76% | 24.24% |  | 1 | 0
| INSUMO E COMPOSIÇÕES | 4823 | INS. SINAPI |  | MASSA PLASTICA PARA MARMORE/GRANITO | 1 | KG | M | 41.44 | 0 | 0 | 0 | 0 | 41.44 | 0 | 0 | 0 | 0 | 41.44 |  |  |  | 1 | 0
|  | 7568 | INS. SINAPI |  | BUCHA DE NYLON SEM ABA S10, COM PARAFUSO DE 6,10 X 65 MM EM ACO ZINCADO COM ROSCA SOBERBA, CABECA CHATA E FENDA PHILLIPS | 6 | UN | M | 1.16 | 0 | 0 | 0 | 0 | 6.96 | 0 | 0 | 0 | 0 | 6.96 |  |  |  | 6 | 0
|  | 4011 | INS. FRANARIN | X | GRANITO EM PLACA 2cm PRETO | 1.0265 | M2 | M | 600 | 0 | 0 | 0 | 0 | 615.9 | 0 | 0 | 0 | 0 | 615.9 |  |  |  | 1.0265 | 0
|  | 37329 | INS. SINAPI |  | REJUNTE EPOXI, QUALQUER COR | 0.18 | KG | M | 76.67 | 0 | 0 | 0 | 0 | 13.8 | 0 | 0 | 0 | 0 | 13.8 |  |  |  | 0.18 | 0
|  | 100862 | SINAPI |  | SUPORTE MÃO FRANCESA EM ACO, ABAS IGUAIS 40 CM, CAPACIDADE MINIMA 70 KG, BRANCO - FORNECIMENTO E INSTALAÇÃO. AF_01/2020 | 3 | UN | M | 37.64 | 10.64 | 0 | 0 | 0 | 112.92 | 31.92 | 0 | 0 | 0 | 144.84 |  |  |  | 3 | 0
|  | 88274 | SINAPI |  | MARMORISTA/GRANITEIRO COM ENCARGOS COMPLEMENTARES | 8 | H |  | 4.9 | 22.95 | 0 | 0 | 0 | 39.2 | 183.6 | 0 | 0 | 0 | 222.8 |  |  |  | 8 | 0
|  | 88316 | SINAPI |  | SERVENTE COM ENCARGOS COMPLEMENTARES | 4 | H |  | 4.78 | 14.06 | 0 | 0 | 0 | 19.12 | 56.24 | 0 | 0 | 0 | 75.36 |  |  |  | 4 | 0
|  | 86901 | SINAPI |  | CUBA DE EMBUTIR OVAL EM LOUÇA BRANCA, 35 X 50CM OU EQUIVALENTE - FORNECIMENTO E INSTALAÇÃO. AF_01/2020 | 1 | UN |  | 109.89 | 23.15 | 0 | 0 | 0 | 109.89 | 23.15 | 0 | 0 | 0 | 133.04 |  |  |  | 1 | 0
|  | 38605 | INS. SINAPI |  | ABERTURA PARA ENCAIXE DE CUBA OU LAVATORIO EM BANCADA DE MARMORE/ GRANITO OU OUTRO TIPO DE PEDRA NATURAL | 1 | UN | ST | 0 | 0 | 0 | 105.55 | 0 | 0 | 0 | 0 | 105.55 | 0 | 105.55 |  |  |  | 1 | 0
[9 empty] | 0 | 0 | 0 | 0 | 0 | 0 | 0 | 0 | 0 | 0 | 0 |  |  |  | 0 | 0
CP024 |  | CP024 | COMP. PROPRIA |  | DIVISORIA EM GRANITO PRETO ARACRUZ, COM DUAS FACES POLIDAS, E= *3,0* CM, INCLUSIVE FIXAÇÃO COM COLA P.U. | 1 | M2 | [6 empty] | 671.76 | 82.48 | 0.14 | 0 | 0.13 | 754.51 | 89.07% | 10.93% |  | 1 | 0
| INSUMO E COMPOSIÇÕES | 131 | INS. SINAPI |  | ADESIVO ESTRUTURAL A BASE DE RESINA EPOXI, BICOMPONENTE, PASTOSO (TIXOTROPICO) | 0.53 | KG | M | 38.98 | 0 | 0 | 0 | 0 | 20.66 | 0 | 0 | 0 | 0 | 20.66 |  |  |  | 0.53 | 0
|  | 4011 | INS. FRANARIN | X | GRANITO EM PLACA 2cm PRETO | 1.05 | M2 | M | 600 | 0 | 0 | 0 | 0 | 630 | 0 | 0 | 0 | 0 | 630 |  |  |  | 1.05 | 0
|  | 37596 | INS. SINAPI |  | ARGAMASSA COLANTE TIPO AC III E | 0.97 | KG | M | 2.18 | 0 | 0 | 0 | 0 | 2.11 | 0 | 0 | 0 | 0 | 2.11
|  | 88274 | SINAPI |  | MARMORISTA/GRANITEIRO COM ENCARGOS COMPLEMENTARES | 1.405 | H | M | 4.9 | 22.95 | 0 | 0 | 0 | 6.88 | 32.24 | 0 | 0 | 0 | 39.12
|  | 88316 | SINAPI |  | SERVENTE COM ENCARGOS COMPLEMENTARES | 1.405 | H | M | 4.78 | 14.06 | 0 | 0 | 0 | 6.72 | 19.75 | 0 | 0 | 0 | 26.47
|  | 91692 | SINAPI |  | SERRA CIRCULAR DE BANCADA COM MOTOR ELÉTRICO POTÊNCIA DE 5HP, COM COIFA PARA DISCO 10" - CHP DIURNO. AF_08/2015 | 0.089 | CHP | M | 3.84 | 21.7 | 0.16 | 0 | 1.41 | 0.34 | 1.93 | 0.01 | 0 | 0.13 | 2.41
|  | 91693 | SINAPI |  | SERRA CIRCULAR DE BANCADA COM MOTOR ELÉTRICO POTÊNCIA DE 5HP, COM COIFA PARA DISCO 10" - CHI DIURNO. AF_08/2015 | 1.316 | CHI | M | 3.84 | 21.7 | 0.1 | 0 | 0 | 5.05 | 28.56 | 0.13 | 0 | 0 | 33.74 |  |  |  | 1.316 | 0
CP025 |  | CP025 | COMP. PROPRIA |  | DEGRAU EM BASALTO TEAR, 28,5x150CM, ASSENTADO COM ARGAMASSA CI-AR 1:4-3CM, INCLUSIVE POLIMENTO, PINTURA COM SELADOR IMPERMEABILIZANTE, APLICAÇÃO MANUAL, 2 DEMÃOS CRUZADAS | 1 | PÇ | [6 empty] | 146.25 | 17.34 | 0 | 0 | 0 | 163.59 | 89.4% | 10.6% |  | 1 | 0
1 | INSUMO E COMPOSIÇÕES | 5566 | INS. FRANARIN | X | DEGRAU BASALTO TEAR | 1.425 | M | M | 91 | 0 | 0 | 0 | 0 | 129.68 | 0 | 0 | 0 | 0 | 129.68 |  |  |  | 1.425 | 0
|  | 88309 | SINAPI |  | PEDREIRO COM ENCARGOS COMPLEMENTARES | 0.5 | H | M | 4.9 | 17.89 | 0 | 0 | 0 | 2.45 | 8.95 | 0 | 0 | 0 | 11.4 |  |  |  | 0.5 | 0
|  | 88316 | SINAPI |  | SERVENTE COM ENCARGOS COMPLEMENTARES | 0.5 | H | M | 4.78 | 14.06 | 0 | 0 | 0 | 2.39 | 7.03 | 0 | 0 | 0 | 9.42 |  |  |  | 0.5 | 0
|  | 37596 | INS. SINAPI |  | ARGAMASSA COLANTE TIPO AC III E | 5 | KG | M | 2.18 | 0 | 0 | 0 | 0 | 10.9 | 0 | 0 | 0 | 0 | 10.9 |  |  |  | 5 | 0
|  | 3023 | INS. FRANARIN | X | LIQUIDO SELADOR IMPERMEABILIZANTE IF | 0.025333 | KG | M | 14.47 | 0 | 0 | 0 | 0 | 0.37 | 0 | 0 | 0 | 0 | 0.37 |  |  |  | 0.025333 | 0
|  | 12815 | INS. SINAPI |  | FITA CREPE ROLO DE 25 MM X 50 M | 0.02 | UN | M | [5 empty] | 0 | 0 | 0 | 0 | 0 | 0
|  | 88310 | SINAPI |  | PINTOR COM ENCARGOS COMPLEMENTARES | 0.057333 | H | M | 6.05 | 17.8 | 0 | 0 | 0 | 0.35 | 1.02 | 0 | 0 | 0 | 1.37 |  |  |  | 0.057333 | 0
|  | 88316 | SINAPI |  | SERVENTE COM ENCARGOS COMPLEMENTARES | 0.024 | H |  | 4.78 | 14.06 | 0 | 0 | 0 | 0.11 | 0.34 | 0 | 0 | 0 | 0.45 |  |  |  | 0.024 | 0
CP026 |  | CP026 | COMP. PROPRIA |  | RODAPÉ EM GRANITO POLIDO, H=7,0 CM,TIPO PRETO ARACRUZ, E= *2,0* CM, FIXADO COM ARGAMASSA AC III. FORNECIMENTO E INSTALAÇÃO | 1 | M | [6 empty] | 48.37 | 8.97 | 0 | 0 | 0 | 57.34 | 84.36% | 15.64% |  | 1 | 0
1 | INSUMO E COMPOSIÇÕES | 4011 | INS. FRANARIN | X | GRANITO EM PLACA 2cm PRETO | 0.0735 | M2 | M | 600 | 0 | 0 | 0 | 0 | 44.1 | 0 | 0 | 0 | 0 | 44.1 |  |  |  | 0.0735 | 0
|  | 34357 | INS. SINAPI |  | REJUNTE CIMENTICIO, QUALQUER COR | 0.12 | KG | M | 3.64 | 0 | 0 | 0 | 0 | 0.44 | 0 | 0 | 0 | 0 | 0.44 |  |  |  | 0.12 | 0
|  | 37595 | INS. SINAPI |  | ARGAMASSA COLANTE TIPO AC III | 0.8614 | KG | M | 1.9 | 0 | 0 | 0 | 0 | 1.64 | 0 | 0 | 0 | 0 | 1.64 |  |  |  | 0.8614 | 0
|  | 88274 | SINAPI |  | MARMORISTA/GRANITEIRO COM ENCARGOS COMPLEMENTARES | 0.299 | H | M | 4.9 | 22.95 | 0 | 0 | 0 | 1.47 | 6.86 | 0 | 0 | 0 | 8.33 |  |  |  | 0.299 | 0
|  | 88316 | SINAPI |  | SERVENTE COM ENCARGOS COMPLEMENTARES | 0.15 | H | M | 4.78 | 14.06 | 0 | 0 | 0 | 0.72 | 2.11 | 0 | 0 | 0 | 2.83 |  |  |  | 0.15 | 0
|  | 87298 | SINAPI |  | ARGAMASSA TRAÇO 1:3 (EM VOLUME DE CIMENTO E AREIA MÉDIA ÚMIDA) PARA CONTRAPISO, PREPARO MECÂNICO COM BETONEIRA 400 L. AF_08/2019 |  | M3 | M | [5 empty] | 0 | 0 | 0 | 0 | 0 | 0
[8 empty] | M | 0 | 0 | 0 | 0 | 0 | 0 | 0 | 0 | 0 | 0 | 0 |  |  |  | 0 | 0
[9 empty] | 0 | 0 | 0 | 0 | 0 | 0 | 0 | 0 | 0 | 0 | 0 |  |  |  | 0 | 0
CP027 |  | CP027 | COMP. PROPRIA |  | CONTRAPISO EM ARGAMASSA TRAÇO 1:4 (CIMENTO E AREIA), PREPARO MANUAL, ACABAMENTO DESEMPENADO, ESPESSURA 4CM, PARA RAMPAS DE ROTA DE FUGA | 1 | M2 | [6 empty] | 33.3 | 14.98 | 0.25 | 0 | 0 | 48.53 | 69.13% | 30.87% |  | 1 | 0
1 | INSUMO E COMPOSIÇÕES | 87642 | SINAPI |  | CONTRAPISO EM ARGAMASSA TRAÇO 1:4 (CIMENTO E AREIA), PREPARO MANUAL, APLICADO EM ÁREAS SECAS SOBRE LAJE, ADERIDO, ACABAMENTO NÃO REFORÇADO, ESPESSURA 4CM. AF_07/2021 | 1 | M2 | M | 30.8 | 14.98 | 0 | 0 | 0 | 30.8 | 14.98 | 0 | 0 | 0 | 45.78 |  |  |  | 1 | 0
|  | 95282 | SINAPI |  | DESEMPENADEIRA DE CONCRETO, PESO DE 75KG, 4 PÁS, MOTOR A GASOLINA, POTÊNCIA 5,5 HP - CHP DIURNO. AF_09/2016 | 0.25 | CHP | E | 9.99 | 0 | 1 | 0 | 0 | 2.5 | 0 | 0.25 | 0 | 0 | 2.75 |  |  |  | 0.25 | 0
[9 empty] | 0 | 0 | 0 | 0 | 0 | 0 | 0 | 0 | 0 | 0 | 0 |  |  |  | 0 | 0
[9 empty] | 0 | 0 | 0 | 0 | 0 | 0 | 0 | 0 | 0 | 0 | 0 |  |  |  | 0 | 0
[9 empty] | 0 | 0 | 0 | 0 | 0 | 0 | 0 | 0 | 0 | 0 | 0 |  |  |  | 0 | 0
[14 empty] | 0 | 0 | 0 | 0 | 0 | 0
[9 empty] | 0 | 0 | 0 | 0 | 0 | 0 | 0 | 0 | 0 | 0 | 0 |  |  |  | 0 | 0
[9 empty] | 0 | 0 | 0 | 0 | 0 | 0 | 0 | 0 | 0 | 0 | 0 |  |  |  | 0 | 0
CP028 |  | CP028 | COMP. PROPRIA |  | APLICAÇÃO DE FUNDO PREPARADOR ACRÍLICO EM PAREDES DE GESSO ACARTONADO, UMA DEMÃO | 1 | M2 | [6 empty] | 2.31 | 0.89 | 0 | 0 | 0 | 3.2 | 72.19% | 27.81% |  | 1 | 0
| INSUMO E COMPOSIÇÕES | 38122 | INS. SINAPI |  | FUNDO PREPARADOR ACRILICO BASE AGUA | 0.16 | L | M | 12.51 | 0 | 0 | 0 | 0 | 2 | 0 | 0 | 0 | 0 | 2 |  |  |  | 0.16 | 0
|  | 88310 | SINAPI |  | PINTOR COM ENCARGOS COMPLEMENTARES | 0.039 | H |  | 6.05 | 17.8 | 0 | 0 | 0 | 0.24 | 0.69 | 0 | 0 | 0 | 0.93 |  |  |  | 0.039 | 0
|  | 88316 | SINAPI |  | SERVENTE COM ENCARGOS COMPLEMENTARES | 0.014 | H |  | 4.78 | 14.06 | 0 | 0 | 0 | 0.07 | 0.2 | 0 | 0 | 0 | 0.27 |  |  |  | 0.014 | 0
CP029 |  | CP029 | COMP. PROPRIA |  | APLICAÇÃO DE FUNDO PREPARADOR ACRÍLICO EM TETO DE ACARTONADO, UMA DEMÃO | 1 | M2 | [6 empty] | 2.4 | 1.18 | 0 | 0 | 0 | 3.58 | 67.04% | 32.96% |  | 1 | 0
| INSUMO E COMPOSIÇÕES | 38122 | INS. SINAPI |  | FUNDO PREPARADOR ACRILICO BASE AGUA | 0.16 | L | M | 12.51 | 0 | 0 | 0 | 0 | 2 | 0 | 0 | 0 | 0 | 2 |  |  |  | 0.16 | 0
|  | 88310 | SINAPI |  | PINTOR COM ENCARGOS COMPLEMENTARES | 0.051 | H |  | 6.05 | 17.8 | 0 | 0 | 0 | 0.31 | 0.91 | 0 | 0 | 0 | 1.22 |  |  |  | 0.051 | 0
|  | 88316 | SINAPI |  | SERVENTE COM ENCARGOS COMPLEMENTARES | 0.019 | H |  | 4.78 | 14.06 | 0 | 0 | 0 | 0.09 | 0.27 | 0 | 0 | 0 | 0.36 |  |  |  | 0.019 | 0
CP030 |  | CP030 | COMP. PROPRIA |  | TRATAMENTO DE SUPERFICIAL PARA IMPERMEABILIZAÇÃO DE PISO DE BASALTO TEAR/LEVIGADO , COM APLICAÇÃO DE VERNIZ EM DUAS DEMÃO CRUZADAS | 1 | M2 | [6 empty] | 11.1 | 2.35 | 0 | 0 | 0 | 13.45 | 82.53% | 17.47% |  | 1 | 0
| INSUMO E COMPOSIÇÕES | C016 | COT. MERCADO |  | VERNIZ ACRÍLICO PREMIUM, GALÃO DE 3,6 L | 0.088889 | GL | M | 115.86 | 0 | 0 | 0 | 0 | 10.3 | 0 | 0 | 0 | 0 | 10.3 |  |  |  | 0.088889 | 0
|  | 88310 | SINAPI |  | PINTOR COM ENCARGOS COMPLEMENTARES | 0.102 | H |  | 6.05 | 17.8 | 0 | 0 | 0 | 0.62 | 1.82 | 0 | 0 | 0 | 2.44 |  |  |  | 0.102 | 0
|  | 88316 | SINAPI |  | SERVENTE COM ENCARGOS COMPLEMENTARES | 0.038 | H |  | 4.78 | 14.06 | 0 | 0 | 0 | 0.18 | 0.53 | 0 | 0 | 0 | 0.71 |  |  |  | 0.038 | 0
CP031 |  | CP031 | COMP. PROPRIA |  | PINTURA COM TINTA ALQUÍDICA DE FUNDO E ACABAMENTO (ESMALTE SINTÉTICO GRAFITE) APLICADA A ROLO OU PINCEL SOBRE PERFIL METÁLICO EXECUTADO EM FÁBRICA (DUAS DM). | 1 | M2 | [6 empty] | 16.66 | 7.64 | 0 | 0 | 0 | 24.3 | 68.56% | 31.44% |  | 1 | 0
| INSUMO E COMPOSIÇÕES | 100724 | SINAPI |  | PINTURA COM TINTA ALQUÍDICA DE FUNDO E ACABAMENTO (ESMALTE SINTÉTICO GRAFITE) APLICADA A ROLO OU PINCEL SOBRE PERFIL METÁLICO EXECUTADO EM FÁBRICA (POR DEMÃO). AF_01/2020 | 2 | M2 | M | 8.33 | 3.82 | 0 | 0 | 0 | 16.66 | 7.64 | 0 | 0 | 0 | 24.3 |  |  |  | 2 | 0
[9 empty] | 0 | 0 | 0 | 0 | 0 | 0 | 0 | 0 | 0 | 0 | 0 |  |  |  | 0 | 0
[9 empty] | 0 | 0 | 0 | 0 | 0 | 0 | 0 | 0 | 0 | 0 | 0 |  |  |  | 0 | 0
CP032 |  | CP032 | COMP. PROPRIA |  | PINTURA ESMALTE SINTÉTICO BRILHANTE, SOBRE ESTRUTURA DE CORRIMÃO/GUARDA CORTPO TUBULAR EM AÇO GALVANIZADO SIMPLES ATÉ 2", DUAS DEMÃOS | 1 | M | [6 empty] | 9.89 | 8.15 | 0 | 0 | 0 | 18.04 | 54.82% | 45.18% |  | 1 | 0
1 | INSUMO E COMPOSIÇÕES | 6514 | INS. FRANARIN | X | LIXA P/FERRO | 0.7 | FL | M | 2.3 | 0 | 0 | 0 | 0 | 1.61 | 0 | 0 | 0 | 0 | 1.61 |  |  |  | 0.7 | 0
|  | 7292 | INS. SINAPI |  | TINTA ESMALTE SINTETICO PREMIUM BRILHANTE | 0.144 | L | M | 34.03 | 0 | 0 | 0 | 0 | 4.9 | 0 | 0 | 0 | 0 | 4.9 |  |  |  | 0.144 | 0
|  | 5318 | INS. SINAPI |  | DILUENTE AGUARRAS | 0.026 | L | M | 23 | 0 | 0 | 0 | 0 | 0.6 | 0 | 0 | 0 | 0 | 0.6 |  |  |  | 0.026 | 0
|  | 88310 | SINAPI |  | PINTOR COM ENCARGOS COMPLEMENTARES | 0.3 | H |  | 6.05 | 17.8 | 0 | 0 | 0 | 1.82 | 5.34 | 0 | 0 | 0 | 7.16 |  |  |  | 0.3 | 0
|  | 88316 | SINAPI |  | SERVENTE COM ENCARGOS COMPLEMENTARES | 0.2 | H |  | 4.78 | 14.06 | 0 | 0 | 0 | 0.96 | 2.81 | 0 | 0 | 0 | 3.77 |  |  |  | 0.2 | 0
[14 empty] | 0 | 0 | 0 | 0 | 0 | 0
[9 empty] | 0 | 0 | 0 | 0 | 0 | 0 | 0 | 0 | 0 | 0 | 0 |  |  |  | 0 | 0
[9 empty] | 0 | 0 | 0 | 0 | 0 | 0 | 0 | 0 | 0 | 0 | 0 |  |  |  | 0 | 0
CP033 |  | CP033 | COMP. PROPRIA |  | PRÉ-INSTALAÇÃO PARA CLIMATIZADOR TIPO SPLIT 12.000 BTUs | 1 | M | [6 empty] | 394.54 | 65.86 | 0 | 0 | 0 | 460.4 | 85.7% | 14.3% |  | 1 | 0
1 | INSUMO E COMPOSIÇÕES | 97327 | SINAPI |  | TUBO EM COBRE FLEXÍVEL, DN 1/4, COM ISOLAMENTO, INSTALADO EM RAMAL DE ALIMENTAÇÃO DE AR CONDICIONADO COM CONDENSADORA INDIVIDUAL FORNECIMENTO E INSTALAÇÃO. AF_12/2015 | 3 | M | M | 33.39 | 1.58 | 0 | 0 | 0 | 100.17 | 4.74 | 0 | 0 | 0 | 104.91 |  |  |  | 3 | 0
|  | 97329 | SINAPI |  | TUBO EM COBRE FLEXÍVEL, DN 1/2", COM ISOLAMENTO, INSTALADO EM RAMAL DE ALIMENTAÇÃO DE AR CONDICIONADO COM CONDENSADORA INDIVIDUAL  FORNECIMENTO E INSTALAÇÃO. AF_12/2015 | 3 | M | M | 76.02 | 1.86 | 0 | 0 | 0 | 228.06 | 5.58 | 0 | 0 | 0 | 233.64 |  |  |  | 3 | 0
|  | 34624 | INS. SINAPI |  | CABO FLEXIVEL PVC 750 V, 4 CONDUTORES DE 1,5 MM2 | 5 | M | M | 9.98 | 0 | 0 | 0 | 0 | 49.9 | 0 | 0 | 0 | 0 | 49.9 |  |  |  | 5 | 0
|  | 90437 | SINAPI |  | FURO EM ALVENARIA PARA DIÂMETROS MAIORES QUE 40 MM E MENORES OU IGUAIS A 75 MM. AF_05/2015 | 1 | UN | st | 5.96 | 24.06 | 0 | 0 | 0 | 5.96 | 24.06 | 0 | 0 | 0 | 30.02 |  |  |  | 1 | 0
|  | 38124 | INS. SINAPI |  | ESPUMA EXPANSIVA DE POLIURETANO, APLICACAO MANUAL - 500 ML | 0.02 | UN | M | 32.45 | 0 | 0 | 0 | 0 | 0.65 | 0 | 0 | 0 | 0 | 0.65 |  |  |  | 0.02 | 0
|  | 88309 | SINAPI |  | PEDREIRO COM ENCARGOS COMPLEMENTARES | 1 | H |  | 4.9 | 17.89 | 0 | 0 | 0 | 4.9 | 17.89 | 0 | 0 | 0 | 22.79 |  |  |  | 1 | 0
|  | 88242 | SINAPI |  | AJUDANTE DE PEDREIRO COM ENCARGOS COMPLEMENTARES | 1 | H |  | 4.9 | 13.59 | 0 | 0 | 0 | 4.9 | 13.59 | 0 | 0 | 0 | 18.49 |  |  |  | 1 | 0
[9 empty] | 0 | 0 | 0 | 0 | 0 | 0 | 0 | 0 | 0 | 0 | 0 |  |  |  | 0 | 0
CP034 |  | CP034 | COMP. PROPRIA |  | LUMINÁRIA DE EMBUTIR, PARA 4 LAMPADAS LED T8 (60CM), SOQUETE G13, T8 G13, IP20 OU SUPERIOR, DIMENSÕES 617X82X617MM, CORPO EM CHAPA DE AÇO PINTADA NA COR BRANCA MICROTEXTURIZADA, ALETAS PARABÓLICAS E REFLETORES EM ALUMÍNIO. INCLUSIVE 04 LAMPADAS LED TIPO T8, G13, LUZ BRANCA 9W ( FP≥ 0,92; Fluxo Luminoso≥1070 Lumens, G13, Eficácia Luminosa ≥118,8 lm/W, com SELO PROCEL), COM RABICHO DE LIGAÇÃO DE 1,00M EM CABO PP 3X1,5MM E PLUG MACHO 2P+T (10A/250V) | 1 | UN | [6 empty] | 222.17 | 46.78 | 0 | 0 | 0 | 268.95 | 82.61% | 17.39% |  | 1 | 0
| INSUMO E COMPOSIÇÕES | C020 | COT. MERCADO |  | LUMINÁRIA DE EMBUTIR, PARA 4 LAMPADAS LED T8 (60CM), SOQUETE G13, T8 G13, IP20 OU SUPERIOR, DIMENSÕES 617X82X617MM, CORPO EM CHAPA DE AÇO PINTADA NA COR BRANCA MICROTEXTURIZADA, ALETAS PARABÓLICAS E REFLETORES EM ALUMÍNIO. | 1 | UN | M | 143.05 | 0 | 0 | 0 | 0 | 143.05 | 0 | 0 | 0 | 0 | 143.05 |  |  |  | 1 | 0
|  | 39386 | INS. SINAPI |  | LAMPADA LED TUBULAR BIVOLT 9/10 W, BASE G13 | 4 | UN | M | 12.56 | 0 | 0 | 0 | 0 | 50.24 | 0 | 0 | 0 | 0 | 50.24 |  |  |  | 4 | 0
|  | C022 | COT. MERCADO |  | PLUGUE MACHO 2P+T 10A 250V | 1 | UN | M | 6.31 | 0 | 0 | 0 | 0 | 6.31 | 0 | 0 | 0 | 0 | 6.31 |  |  |  | 1 | 0
|  | 34618 | INS. SINAPI |  | CABO FLEXIVEL PVC 750 V, 3 CONDUTORES DE 1,5 MM2 | 1 | M | M | 7.81 | 0 | 0 | 0 | 0 | 7.81 | 0 | 0 | 0 | 0 | 7.81 |  |  |  | 1 | 0
|  | 88264 | SINAPI |  | ELETRICISTA COM ENCARGOS COMPLEMENTARES | 1.5 | H |  | 4.92 | 18.31 | 0 | 0 | 0 | 7.38 | 27.47 | 0 | 0 | 0 | 34.85 |  |  |  | 1.5 | 0
|  | 88247 | SINAPI |  | AUXILIAR DE ELETRICISTA COM ENCARGOS COMPLEMENTARES | 1.5 | H |  | 4.92 | 12.87 | 0 | 0 | 0 | 7.38 | 19.31 | 0 | 0 | 0 | 26.69 |  |  |  | 1.5 | 0
[14 empty] | 0 | 0 | 0 | 0 | 0 | 0
CP035 |  | CP035 | COMP. PROPRIA |  | COMPLEMENTOS E ACESSORIOS EM GERAL PARA ELETRODUTOS | 1 | CJ | [6 empty] | 1628.58 | 0 | 0 | 0 | 0 | 1628.58 | 100% | 0% |  | 1 | 0
|  | 39272 | INS. SINAPI |  | CURVA 90 GRAUS, CURTA, DE PVC RIGIDO ROSCAVEL, DE 3/4", PARA ELETRODUTO | 123 | UN | M | 3.27 | 0 | 0 | 0 | 0 | 402.21 | 0 | 0 | 0 | 0 | 402.21 |  |  |  | 123 | 0
|  | 1874 | INS. SINAPI |  | CURVA 90 GRAUS, LONGA, DE PVC RIGIDO ROSCAVEL, DE 1 1/4", PARA ELETRODUTO | 2 | UN | M | 5.96 | 0 | 0 | 0 | 0 | 11.92 | 0 | 0 | 0 | 0 | 11.92 |  |  |  | 2 | 0
|  | 1891 | INS. SINAPI |  | LUVA EM PVC RIGIDO ROSCAVEL, DE 3/4", PARA ELETRODUTO | 369 | UN | M | 1.51 | 0 | 0 | 0 | 0 | 557.19 | 0 | 0 | 0 | 0 | 557.19
|  | 1902 | INS. SINAPI |  | LUVA EM PVC RIGIDO ROSCAVEL, DE 1 1/4", PARA ELETRODUTO | 7 | UN | M | 3.28 | 0 | 0 | 0 | 0 | 22.96 | 0 | 0 | 0 | 0 | 22.96
|  | 39211 | INS. SINAPI |  | ARRUELA EM ALUMINIO, COM ROSCA, DE 1 1/4", PARA ELETRODUTO | 4 | UN | M | 1.64 | 0 | 0 | 0 | 0 | 6.56 | 0 | 0 | 0 | 0 | 6.56
|  | 39209 | INS. SINAPI |  | ARRUELA EM ALUMINIO, COM ROSCA, DE 3/4", PARA ELETRODUTO | 278 | UN | M | 0.59 | 0 | 0 | 0 | 0 | 164.02 | 0 | 0 | 0 | 0 | 164.02
|  | 39177 | INS. SINAPI |  | BUCHA EM ALUMINIO, COM ROSCA, DE 1 1/4", PARA ELETRODUTO | 4 | UN | M | 1.88 | 0 | 0 | 0 | 0 | 7.52 | 0 | 0 | 0 | 0 | 7.52
|  | 39175 | INS. SINAPI |  | BUCHA EM ALUMINIO, COM ROSCA, DE 3/4", PARA ELETRODUTO | 278 | UN | M | 1.15 | 0 | 0 | 0 | 0 | 319.7 | 0 | 0 | 0 | 0 | 319.7
|  | 11950 | INS. SINAPI |  | BUCHA DE NYLON SEM ABA S6, COM PARAFUSO DE 4,20 X 40 MM EM ACO ZINCADO COM ROSCA SOBERBA, CABECA CHATA E FENDA PHILLIPS | 350 | UN | M | 0.39 | 0 | 0 | 0 | 0 | 136.5 | 0 | 0 | 0 | 0 | 136.5
CP036 |  | CP036 | COMP. PROPRIA |  | JANELA FIXA EM ALUMINIO , 150 X 46 CM (A X L), BATENTE/REQUADRO DE 3 A 14 CM, COM VIDRO, COM GUARNICAO/ALIZAR | 1 | UN | [6 empty] | 759.32 | 79.98 | 0 | 0 | 0 | 839.3 | 90.47% | 9.529% |  | 1 | 0
| INSUMO E COMPOSIÇÕES | 599 | INS. SINAPI |  | JANELA FIXA, EM ALUMINIO PERFIL 20, 60 X 80 CM (A X L), BATENTE/REQUADRO DE 3 A 14 CM, COM VIDRO 4 MM, SEM GUARNICAO/ALIZAR, ACABAMENTO ALUM BRANCO OU BRILHANTE | 0.69 | M2 | M | 729.33 | 0 | 0 | 0 | 0 | 503.24 | 0 | 0 | 0 | 0 | 503.24 |  |  |  | 0.69 | 0
|  | 36888 | INS. SINAPI |  | GUARNICAO / MOLDURA / ARREMATE DE ACABAMENTO PARA ESQUADRIA, EM ALUMINIO PERFIL 25, ACABAMENTO ANODIZADO BRANCO OU BRILHANTE, PARA 1 FACE | 7.84 | M | M | 29.32 | 0 | 0 | 0 | 0 | 229.87 | 0 | 0 | 0 | 0 | 229.87
|  | 4377 | INS. SINAPI |  | PARAFUSO DE ACO ZINCADO COM ROSCA SOBERBA, CABECA CHATA E FENDA SIMPLES, DIAMETRO 4,2 MM, COMPRIMENTO * 32 * MM | 8 | UN | M | 0.17 | 0 | 0 | 0 | 0 | 1.36 | 0 | 0 | 0 | 0 | 1.36 |  |  |  | 8 | 0
|  | 39961 | INS. SINAPI |  | SILICONE ACETICO USO GERAL INCOLOR 280 G | 0.424 | UN |  | 0 | 0 | 0 | 0 | 0 | 0 | 0 | 0 | 0 | 0 | 0 |  |  |  | 0.424 | 0
|  | 88315 | SINAPI |  | SERRALHEIRO COM ENCARGOS COMPLEMENTARES | 2 | H |  | 4.9 | 17.75 | 0 | 0 | 0 | 9.8 | 35.5 | 0 | 0 | 0 | 45.3
|  | 88251 | SINAPI |  | AUXILIAR DE SERRALHEIRO COM ENCARGOS COMPLEMENTARES | 2 | H |  | 4.9 | 13.27 | 0 | 0 | 0 | 9.8 | 26.54 | 0 | 0 | 0 | 36.34
|  | 88309 | SINAPI |  | PEDREIRO COM ENCARGOS COMPLEMENTARES | 0.72 | H |  | 4.9 | 17.89 | 0 | 0 | 0 | 3.53 | 12.88 | 0 | 0 | 0 | 16.41 |  |  |  | 0.72 | 0
|  | 88316 | SINAPI |  | SERVENTE COM ENCARGOS COMPLEMENTARES | 0.36 | H |  | 4.78 | 14.06 | 0 | 0 | 0 | 1.72 | 5.06 | 0 | 0 | 0 | 6.78 |  |  |  | 0.36 | 0
CP037 |  | CP037 | COMP. PROPRIA |  | REVESTIMENTO CERÂMICO PARA PAREDES INTERNAS COM PLACAS TIPO ESMALTADA EXTRA (CLASSE A) DIMENSÕES 33X45 CM APLICADAS EM AMBIENTES DE ÁREA MENOR QUE 5 M² NA ALTURA INTEIRA DAS PAREDES. | 1 | UN | [6 empty] | 73.58 | 24.02 | 0 | 0 | 0 | 97.6 | 75.39% | 24.61% |  | 1 | 0
| INSUMO E COMPOSIÇÕES | C021 | COT. MERCADO |  | REVESTIMENTO CERÂMICO 32,5 X 59CM RETIFICADO BRANCO, | 1.09 | M2 | M | 56.82 | 0 | 0 | 0 | 0 | 61.93 | 0 | 0 | 0 | 0 | 61.93 |  |  |  | 1.09 | 0
|  | 1381 | INS. SINAPI |  | ARGAMASSA COLANTE AC I PARA CERAMICAS | 6.14 | KG | M | 0.62 | 0 | 0 | 0 | 0 | 3.81 | 0 | 0 | 0 | 0 | 3.81
|  | 34357 | INS. SINAPI |  | REJUNTE CIMENTICIO, QUALQUER COR | 0.22 | KG | M | 3.64 | 0 | 0 | 0 | 0 | 0.8 | 0 | 0 | 0 | 0 | 0.8 |  |  |  | 0.22 | 0
|  | 88256 | SINAPI |  | AZULEJISTA OU LADRILHISTA COM ENCARGOS COMPLEMENTARES | 0.97 | H |  | 4.9 | 17.8 | 0 | 0 | 0 | 4.75 | 17.27 | 0 | 0 | 0 | 22.02 |  |  |  | 0.97 | 0
|  | 88316 | SINAPI |  | SERVENTE COM ENCARGOS COMPLEMENTARES | 0.48 | H |  | 4.78 | 14.06 | 0 | 0 | 0 | 2.29 | 6.75 | 0 | 0 | 0 | 9.04
[9 empty] | 0 | 0 | 0 | 0 | 0 | 0 | 0 | 0 | 0 | 0 | 0
[9 empty] | 0 | 0 | 0 | 0 | 0 | 0 | 0 | 0 | 0 | 0 | 0 |  |  |  | 0 | 0
[9 empty] | 0 | 0 | 0 | 0 | 0 | 0 | 0 | 0 | 0 | 0 | 0 |  |  |  | 0 | 0
CP038 |  | CP038 | COMP. PROPRIA |  | REVESTIMENTO CERÂMICO PARA PAREDES INTERNAS COM PLACAS TIPO ESMALTADA EXTRA (CLASSE A) DIMENSÕES 33X45 CM APLICADAS EM AMBIENTES DE ÁREA MENOR QUE 5 M² NA ALTURA INTEIRA DAS PAREDES. | 1 | UN | [6 empty] | 73.58 | 24.02 | 0 | 0 | 0 | 97.6 | 75.39% | 24.61% |  | 1 | 0
| INSUMO E COMPOSIÇÕES | C021 | COT. MERCADO |  | REVESTIMENTO CERÂMICO 32,5 X 59CM RETIFICADO BRANCO, | 1.09 | M2 | M | 56.82 | 0 | 0 | 0 | 0 | 61.93 | 0 | 0 | 0 | 0 | 61.93 |  |  |  | 1.09 | 0
|  | 1381 | INS. SINAPI |  | ARGAMASSA COLANTE AC I PARA CERAMICAS | 6.14 | KG | M | 0.62 | 0 | 0 | 0 | 0 | 3.81 | 0 | 0 | 0 | 0 | 3.81
|  | 34357 | INS. SINAPI |  | REJUNTE CIMENTICIO, QUALQUER COR | 0.22 | KG | M | 3.64 | 0 | 0 | 0 | 0 | 0.8 | 0 | 0 | 0 | 0 | 0.8 |  |  |  | 0.22 | 0
|  | 88256 | SINAPI |  | AZULEJISTA OU LADRILHISTA COM ENCARGOS COMPLEMENTARES | 0.97 | H |  | 4.9 | 17.8 | 0 | 0 | 0 | 4.75 | 17.27 | 0 | 0 | 0 | 22.02 |  |  |  | 0.97 | 0
|  | 88316 | SINAPI |  | SERVENTE COM ENCARGOS COMPLEMENTARES | 0.48 | H |  | 4.78 | 14.06 | 0 | 0 | 0 | 2.29 | 6.75 | 0 | 0 | 0 | 9.04
[9 empty] | 0 | 0 | 0 | 0 | 0 | 0 | 0 | 0 | 0 | 0 | 0
[9 empty] | 0 | 0 | 0 | 0 | 0 | 0 | 0 | 0 | 0 | 0 | 0 |  |  |  | 0 | 0
[9 empty] | 0 | 0 | 0 | 0 | 0 | 0 | 0 | 0 | 0 | 0 | 0 |  |  |  | 0 | 0
CP039 |  | CP039 | COMP. PROPRIA |  | CAIXA RETANGULAR 4" X 4" PARA PASSAGEM DE FIAÇÃO, ELETRODUTOS DO FORRO, INCLUSIVE TOMADA (1 MÓDULO 2P+T 10 A, INCLUINDO SUPORTE E PLACA), PARA LIGAÇÃO DOS RABICHOS DAS LUMINÁRIAS - FORNECIMENTO E INSTALAÇÃO | 1 | UN | [6 empty] | 27.05 | 30.21 | 0 | 0 | 0 | 57.26 | 47.24% | 52.76% |  | 1 | 0
| INSUMO E COMPOSIÇÕES | 2557 | INS. SINAPI |  | CAIXA DE LUZ "4 X 4" EM ACO ESMALTADA | 1 | UN | M | 4.51 | 0 | 0 | 0 | 0 | 4.51 | 0 | 0 | 0 | 0 | 4.51 |  |  |  | 1 | 0
|  | 91992 | SINAPI |  | TOMADA ALTA DE EMBUTIR (1 MÓDULO), 2P+T 10 A, INCLUINDO SUPORTE E PLACA - FORNECIMENTO E INSTALAÇÃO. AF_12/2015 | 1 | UN | M | 18.6 | 17.74 | 0 | 0 | 0 | 18.6 | 17.74 | 0 | 0 | 0 | 36.34
|  | 88247 | SINAPI |  | AUXILIAR DE ELETRICISTA COM ENCARGOS COMPLEMENTARES | 0.4 | H | M | 4.92 | 12.87 | 0 | 0 | 0 | 1.97 | 5.15 | 0 | 0 | 0 | 7.12 |  |  |  | 0.4 | 0
|  | 88264 | SINAPI |  | ELETRICISTA COM ENCARGOS COMPLEMENTARES | 0.4 | H |  | 4.92 | 18.31 | 0 | 0 | 0 | 1.97 | 7.32 | 0 | 0 | 0 | 9.29 |  |  |  | 0.4 | 0
[9 empty] | 0 | 0 | 0 | 0 | 0 | 0 | 0 | 0 | 0 | 0 | 0
[9 empty] | 0 | 0 | 0 | 0 | 0 | 0 | 0 | 0 | 0 | 0 | 0
[9 empty] | 0 | 0 | 0 | 0 | 0 | 0 | 0 | 0 | 0 | 0 | 0 |  |  |  | 0 | 0
[9 empty] | 0 | 0 | 0 | 0 | 0 | 0 | 0 | 0 | 0 | 0 | 0 |  |  |  | 0 | 0
CP040 |  | CP040 | COMP. PROPRIA |  | INTERRUPTOR BIPOLAR DR (FASE/NEUTRO - IN 30MA) - 25A, TIPO DIN - FORNECIMENTO E INSTALAÇÃO | 1 | UN | [6 empty] | 157.39 | 4.38 | 0 | 0 | 0 | 161.77 | 97.29% | 2.708% |  | 1 | 0
| INSUMO E COMPOSIÇÕES | 1570 | INS. SINAPI |  | TERMINAL A COMPRESSAO EM COBRE ESTANHADO PARA CABO 2,5 MM2, 1 FURO E 1 COMPRESSAO, PARA PARAFUSO DE FIXACAO M5 | 4 | UN | M | 1.04 | 0 | 0 | 0 | 0 | 4.16 | 0 | 0 | 0 | 0 | 4.16 |  |  |  | 4 | 0
|  | 39450 | INS. SINAPI |  | DISPOSITIVO DR, 2 POLOS, SENSIBILIDADE DE 300 MA, CORRENTE DE 25 A, TIPO AC | 1 | UN | M | 151.85 | 0 | 0 | 0 | 0 | 151.85 | 0 | 0 | 0 | 0 | 151.85
|  | 88247 | SINAPI |  | AUXILIAR DE ELETRICISTA COM ENCARGOS COMPLEMENTARES | 0.1406 | H |  | 4.92 | 12.87 | 0 | 0 | 0 | 0.69 | 1.81 | 0 | 0 | 0 | 2.5 |  |  |  | 0.1406 | 0
|  | 88264 | SINAPI |  | ELETRICISTA COM ENCARGOS COMPLEMENTARES | 0.1406 | H |  | 4.92 | 18.31 | 0 | 0 | 0 | 0.69 | 2.57 | 0 | 0 | 0 | 3.26 |  |  |  | 0.1406 | 0
[9 empty] | 0 | 0 | 0 | 0 | 0 | 0 | 0 | 0 | 0 | 0 | 0 |  |  |  | 0 | 0
[9 empty] | 0 | 0 | 0 | 0 | 0 | 0 | 0 | 0 | 0 | 0 | 0
[9 empty] | 0 | 0 | 0 | 0 | 0 | 0 | 0 | 0 | 0 | 0 | 0 |  |  |  | 0 | 0
[9 empty] | 0 | 0 | 0 | 0 | 0 | 0 | 0 | 0 | 0 | 0 | 0 |  |  |  | 0 | 0
CP041 |  | CP041 | COMP. PROPRIA |  | INTERRUPTOR BIPOLAR DR (FASE/NEUTRO - IN 30MA) - 40A, TIPO DIN - FORNECIMENTO E INSTALAÇÃO | 1 | UN | [6 empty] | 171.16 | 4.38 | 0 | 0 | 0 | 175.54 | 97.5% | 2.495% |  | 1 | 0
| INSUMO E COMPOSIÇÕES | 1570 | INS. SINAPI |  | TERMINAL A COMPRESSAO EM COBRE ESTANHADO PARA CABO 2,5 MM2, 1 FURO E 1 COMPRESSAO, PARA PARAFUSO DE FIXACAO M5 | 4 | UN | M | 1.04 | 0 | 0 | 0 | 0 | 4.16 | 0 | 0 | 0 | 0 | 4.16 |  |  |  | 4 | 0
|  | 39451 | INS. SINAPI |  | DISPOSITIVO DR, 2 POLOS, SENSIBILIDADE DE 300 MA, CORRENTE DE 40 A, TIPO AC | 1 | UN | M | 165.62 | 0 | 0 | 0 | 0 | 165.62 | 0 | 0 | 0 | 0 | 165.62
|  | 88247 | SINAPI |  | AUXILIAR DE ELETRICISTA COM ENCARGOS COMPLEMENTARES | 0.1406 | H |  | 4.92 | 12.87 | 0 | 0 | 0 | 0.69 | 1.81 | 0 | 0 | 0 | 2.5 |  |  |  | 0.1406 | 0
|  | 88264 | SINAPI |  | ELETRICISTA COM ENCARGOS COMPLEMENTARES | 0.1406 | H |  | 4.92 | 18.31 | 0 | 0 | 0 | 0.69 | 2.57 | 0 | 0 | 0 | 3.26 |  |  |  | 0.1406 | 0
[9 empty] | 0 | 0 | 0 | 0 | 0 | 0 | 0 | 0 | 0 | 0 | 0 |  |  |  | 0 | 0
[9 empty] | 0 | 0 | 0 | 0 | 0 | 0 | 0 | 0 | 0 | 0 | 0
[9 empty] | 0 | 0 | 0 | 0 | 0 | 0 | 0 | 0 | 0 | 0 | 0 |  |  |  | 0 | 0
[9 empty] | 0 | 0 | 0 | 0 | 0 | 0 | 0 | 0 | 0 | 0 | 0 |  |  |  | 0 | 0
CP042 |  | CP042 | COMP. PROPRIA |  | PROTETOR SURTO DPS SOPRANO A.RAIO TRIFÁSICO (TETRAPOLARr) + N 275V 60KA | 1 | UN | [6 empty] | 750.37 | 31.18 | 0 | 0 | 0 | 781.55 | 96.01% | 3.99% |  | 1 | 0
| INSUMO E COMPOSIÇÕES | 1570 | INS. SINAPI |  | TERMINAL A COMPRESSAO EM COBRE ESTANHADO PARA CABO 2,5 MM2, 1 FURO E 1 COMPRESSAO, PARA PARAFUSO DE FIXACAO M5 | 8 | UN | M | 1.04 | 0 | 0 | 0 | 0 | 8.32 | 0 | 0 | 0 | 0 | 8.32 |  |  |  | 8 | 0
|  | C026 | COT. MERCADO |  | PROTETOR SURTO DPS ANTI RAIO TETRAPOLAR,+ N 275V 60KA ATÉ 80KA | 1 | UN | M | 732.21 | 0 | 0 | 0 | 0 | 732.21 | 0 | 0 | 0 | 0 | 732.21
|  | 88247 | SINAPI |  | AUXILIAR DE ELETRICISTA COM ENCARGOS COMPLEMENTARES | 1 | H |  | 4.92 | 12.87 | 0 | 0 | 0 | 4.92 | 12.87 | 0 | 0 | 0 | 17.79 |  |  |  | 1 | 0
|  | 88264 | SINAPI |  | ELETRICISTA COM ENCARGOS COMPLEMENTARES | 1 | H |  | 4.92 | 18.31 | 0 | 0 | 0 | 4.92 | 18.31 | 0 | 0 | 0 | 23.23 |  |  |  | 1 | 0
[9 empty] | 0 | 0 | 0 | 0 | 0 | 0 | 0 | 0 | 0 | 0 | 0 |  |  |  | 0 | 0
[9 empty] | 0 | 0 | 0 | 0 | 0 | 0 | 0 | 0 | 0 | 0 | 0
[9 empty] | 0 | 0 | 0 | 0 | 0 | 0 | 0 | 0 | 0 | 0 | 0 |  |  |  | 0 | 0
[9 empty] | 0 | 0 | 0 | 0 | 0 | 0 | 0 | 0 | 0 | 0 | 0 |  |  |  | 0 | 0
CP043 |  | CP043 | COMP. PROPRIA |  | TE HORIZONTAL PARA ELETROCALHA GALVANIZADA PERFURADA 75X50MM CHAPA 22 | 1 | UN | [6 empty] | 47.41 | 7.8 | 0 | 0 | 0 | 55.21 | 85.87% | 14.13% |  | 1 | 0
| INSUMO E COMPOSIÇÕES | C027 | COT. MERCADO |  | TE HORIZONTAL PARA ELETROCALHA GALVANIZADA PERFURADA 75X50MM CHAPA 22 | 1 | UN | M | 42.99 | 0 | 0 | 0 | 0 | 42.99 | 0 | 0 | 0 | 0 | 42.99 |  |  |  | 1 | 0
|  | 39997 | INS. SINAPI |  | PORCA ZINCADA, SEXTAVADA, DIAMETRO 1/4" | 4 | UN | M | 0.28 | 0 | 0 | 0 | 0 | 1.12 | 0 | 0 | 0 | 0 | 1.12
|  | 11962 | INS. SINAPI |  | PARAFUSO ZINCADO, SEXTAVADO, COM ROSCA INTEIRA, DIAMETRO 1/4", COMPRIMENTO 1/2" | 4 | UN | M | 0.21 | 0 | 0 | 0 | 0 | 0.84 | 0 | 0 | 0 | 0 | 0.84 |  |  |  | 4 | 0
[8 empty] | M | 0 | 0 | 0 | 0 | 0 | 0 | 0 | 0 | 0 | 0 | 0 |  |  |  | 0 | 0
[8 empty] | M | 0 | 0 | 0 | 0 | 0 | 0 | 0 | 0 | 0 | 0 | 0 |  |  |  | 0 | 0
[8 empty] | M | 0 | 0 | 0 | 0 | 0 | 0 | 0 | 0 | 0 | 0 | 0
|  | 88247 | SINAPI |  | AUXILIAR DE ELETRICISTA COM ENCARGOS COMPLEMENTARES | 0.25 | H |  | 4.92 | 12.87 | 0 | 0 | 0 | 1.23 | 3.22 | 0 | 0 | 0 | 4.45 |  |  |  | 0.25 | 0
|  | 88264 | SINAPI |  | ELETRICISTA COM ENCARGOS COMPLEMENTARES | 0.25 | H |  | 4.92 | 18.31 | 0 | 0 | 0 | 1.23 | 4.58 | 0 | 0 | 0 | 5.81 |  |  |  | 0.25 | 0
CP044 |  | CP044 | COMP. PROPRIA |  | CURVA 90º VERTICAL PARA ELETROCALHA GALVANIZADA PERFURADA 75X50MM CHAPA 23 | 1 | UN | [6 empty] | 31.15 | 7.8 | 0 | 0 | 0 | 38.95 | 79.97% | 20.03% |  | 1 | 0
| INSUMO E COMPOSIÇÕES | C028 | COT. MERCADO |  | CURVA 90º VERTICAL PARA ELETROCALHA GALVANIZADA PERFURADA 75X50MM CHAPA 23 | 1 | UN | M | 20.85 | 0 | 0 | 0 | 0 | 20.85 | 0 | 0 | 0 | 0 | 20.85 |  |  |  | 1 | 0
|  | 39997 | INS. SINAPI |  | PORCA ZINCADA, SEXTAVADA, DIAMETRO 1/4" | 16 | UN | M | 0.28 | 0 | 0 | 0 | 0 | 4.48 | 0 | 0 | 0 | 0 | 4.48
|  | 11962 | INS. SINAPI |  | PARAFUSO ZINCADO, SEXTAVADO, COM ROSCA INTEIRA, DIAMETRO 1/4", COMPRIMENTO 1/2" | 16 | UN | M | 0.21 | 0 | 0 | 0 | 0 | 3.36 | 0 | 0 | 0 | 0 | 3.36 |  |  |  | 16 | 0
[8 empty] | M | 0 | 0 | 0 | 0 | 0 | 0 | 0 | 0 | 0 | 0 | 0 |  |  |  | 0 | 0
[8 empty] | M | 0 | 0 | 0 | 0 | 0 | 0 | 0 | 0 | 0 | 0 | 0 |  |  |  | 0 | 0
[8 empty] | M | 0 | 0 | 0 | 0 | 0 | 0 | 0 | 0 | 0 | 0 | 0
|  | 88247 | SINAPI |  | AUXILIAR DE ELETRICISTA COM ENCARGOS COMPLEMENTARES | 0.25 | H |  | 4.92 | 12.87 | 0 | 0 | 0 | 1.23 | 3.22 | 0 | 0 | 0 | 4.45 |  |  |  | 0.25 | 0
|  | 88264 | SINAPI |  | ELETRICISTA COM ENCARGOS COMPLEMENTARES | 0.25 | H |  | 4.92 | 18.31 | 0 | 0 | 0 | 1.23 | 4.58 | 0 | 0 | 0 | 5.81 |  |  |  | 0.25 | 0
CP045 |  | CP045 | COMP. PROPRIA |  | EMENDA PARA ELETROCALHA GALVANIZADA PERFURADA 75X50MM CHAPA 24 | 1 | UN | [6 empty] | 19.62 | 5.2 | 0 | 0 | 0 | 24.82 | 79.05% | 20.95% |  | 1 | 0
| INSUMO E COMPOSIÇÕES | C029 | COT. MERCADO |  | EMENDA PARA ELETROCALHA GALVANIZADA PERFURADA 75X50MM CHAPA 24 | 1 | UN | M | 10.14 | 0 | 0 | 0 | 0 | 10.14 | 0 | 0 | 0 | 0 | 10.14 |  |  |  | 1 | 0
|  | 39997 | INS. SINAPI |  | PORCA ZINCADA, SEXTAVADA, DIAMETRO 1/4" | 16 | UN | M | 0.28 | 0 | 0 | 0 | 0 | 4.48 | 0 | 0 | 0 | 0 | 4.48
|  | 11962 | INS. SINAPI |  | PARAFUSO ZINCADO, SEXTAVADO, COM ROSCA INTEIRA, DIAMETRO 1/4", COMPRIMENTO 1/2" | 16 | UN | M | 0.21 | 0 | 0 | 0 | 0 | 3.36 | 0 | 0 | 0 | 0 | 3.36 |  |  |  | 16 | 0
[8 empty] | M | 0 | 0 | 0 | 0 | 0 | 0 | 0 | 0 | 0 | 0 | 0 |  |  |  | 0 | 0
[8 empty] | M | 0 | 0 | 0 | 0 | 0 | 0 | 0 | 0 | 0 | 0 | 0 |  |  |  | 0 | 0
[8 empty] | M | 0 | 0 | 0 | 0 | 0 | 0 | 0 | 0 | 0 | 0 | 0
|  | 88247 | SINAPI |  | AUXILIAR DE ELETRICISTA COM ENCARGOS COMPLEMENTARES | 0.1667 | H |  | 4.92 | 12.87 | 0 | 0 | 0 | 0.82 | 2.15 | 0 | 0 | 0 | 2.97 |  |  |  | 0.1667 | 0
|  | 88264 | SINAPI |  | ELETRICISTA COM ENCARGOS COMPLEMENTARES | 0.1667 | H |  | 4.92 | 18.31 | 0 | 0 | 0 | 0.82 | 3.05 | 0 | 0 | 0 | 3.87 |  |  |  | 0.1667 | 0
CP046 |  | CP046 | COMP. PROPRIA |  | CURVA 90º HORIZONTAL PARA ELETROCALHA GALVANIZADA PERFURADA 75X50MM CHAPA 22 | 1 | UN | [6 empty] | 41.07 | 7.8 | 0 | 0 | 0 | 48.87 | 84.04% | 15.96% |  | 1 | 0
| INSUMO E COMPOSIÇÕES | C030 | COT. MERCADO |  | CURVA 90º HORIZONTAL PARA ELETROCALHA GALVANIZADA PERFURADA 75X50MM CHAPA 22 | 1 | UN | M | 30.77 | 0 | 0 | 0 | 0 | 30.77 | 0 | 0 | 0 | 0 | 30.77 |  |  |  | 1 | 0
|  | 39997 | INS. SINAPI |  | PORCA ZINCADA, SEXTAVADA, DIAMETRO 1/4" | 16 | UN | M | 0.28 | 0 | 0 | 0 | 0 | 4.48 | 0 | 0 | 0 | 0 | 4.48
|  | 11962 | INS. SINAPI |  | PARAFUSO ZINCADO, SEXTAVADO, COM ROSCA INTEIRA, DIAMETRO 1/4", COMPRIMENTO 1/2" | 16 | UN | M | 0.21 | 0 | 0 | 0 | 0 | 3.36 | 0 | 0 | 0 | 0 | 3.36 |  |  |  | 16 | 0
[8 empty] | M | 0 | 0 | 0 | 0 | 0 | 0 | 0 | 0 | 0 | 0 | 0 |  |  |  | 0 | 0
[8 empty] | M | 0 | 0 | 0 | 0 | 0 | 0 | 0 | 0 | 0 | 0 | 0 |  |  |  | 0 | 0
[8 empty] | M | 0 | 0 | 0 | 0 | 0 | 0 | 0 | 0 | 0 | 0 | 0
|  | 88247 | SINAPI |  | AUXILIAR DE ELETRICISTA COM ENCARGOS COMPLEMENTARES | 0.25 | H |  | 4.92 | 12.87 | 0 | 0 | 0 | 1.23 | 3.22 | 0 | 0 | 0 | 4.45 |  |  |  | 0.25 | 0
|  | 88264 | SINAPI |  | ELETRICISTA COM ENCARGOS COMPLEMENTARES | 0.25 | H |  | 4.92 | 18.31 | 0 | 0 | 0 | 1.23 | 4.58 | 0 | 0 | 0 | 5.81 |  |  |  | 0.25 | 0
CP047 |  | CP047 | COMP. PROPRIA |  | TERMINAL PARA ELETROCALHA GALVANIZADA PERFURADA 75X50MM CHAPA 22 | 1 | UN | [6 empty] | 10.23 | 2.6 | 0 | 0 | 0 | 12.83 | 79.73% | 20.27% |  | 1 | 0
| INSUMO E COMPOSIÇÕES | C031 | COT. MERCADO |  | TERMINAL PARA ELETROCALHA GALVANIZADA PERFURADA 75X50MM CHAPA 22 | 1 | UN | M | 7.45 | 0 | 0 | 0 | 0 | 7.45 | 0 | 0 | 0 | 0 | 7.45 |  |  |  | 1 | 0
|  | 39997 | INS. SINAPI |  | PORCA ZINCADA, SEXTAVADA, DIAMETRO 1/4" | 4 | UN | M | 0.28 | 0 | 0 | 0 | 0 | 1.12 | 0 | 0 | 0 | 0 | 1.12
|  | 11962 | INS. SINAPI |  | PARAFUSO ZINCADO, SEXTAVADO, COM ROSCA INTEIRA, DIAMETRO 1/4", COMPRIMENTO 1/2" | 4 | UN | M | 0.21 | 0 | 0 | 0 | 0 | 0.84 | 0 | 0 | 0 | 0 | 0.84 |  |  |  | 4 | 0
[8 empty] | M | 0 | 0 | 0 | 0 | 0 | 0 | 0 | 0 | 0 | 0 | 0 |  |  |  | 0 | 0
[8 empty] | M | 0 | 0 | 0 | 0 | 0 | 0 | 0 | 0 | 0 | 0 | 0 |  |  |  | 0 | 0
[8 empty] | M | 0 | 0 | 0 | 0 | 0 | 0 | 0 | 0 | 0 | 0 | 0
|  | 88247 | SINAPI |  | AUXILIAR DE ELETRICISTA COM ENCARGOS COMPLEMENTARES | 0.0833 | H |  | 4.92 | 12.87 | 0 | 0 | 0 | 0.41 | 1.07 | 0 | 0 | 0 | 1.48 |  |  |  | 0.0833 | 0
|  | 88264 | SINAPI |  | ELETRICISTA COM ENCARGOS COMPLEMENTARES | 0.0833 | H |  | 4.92 | 18.31 | 0 | 0 | 0 | 0.41 | 1.53 | 0 | 0 | 0 | 1.94 |  |  |  | 0.0833 | 0
CP048 |  | CP048 | COMP. PROPRIA |  | SAIDA HORIZONTAL DUPLA DE ELETRODUTO, PARA ELETROCALHA GALVANIZADA PERFURADA 75X50MM CHAPA 22 | 1 | UN | [6 empty] | 6.94 | 4.16 | 0 | 0 | 0 | 11.1 | 62.52% | 37.48% |  | 1 | 0
| INSUMO E COMPOSIÇÕES | C032 | COT. MERCADO |  | SAIDA HORIZONTAL PARA ELETRODUTO, PARA ELETROCALHA GALVANIZADA PERFURADA 75X50MM CHAPA 22 | 1 | UN | M | 3.66 | 0 | 0 | 0 | 0 | 3.66 | 0 | 0 | 0 | 0 | 3.66 |  |  |  | 1 | 0
|  | 39997 | INS. SINAPI |  | PORCA ZINCADA, SEXTAVADA, DIAMETRO 1/4" | 4 | UN | M | 0.28 | 0 | 0 | 0 | 0 | 1.12 | 0 | 0 | 0 | 0 | 1.12
|  | 11962 | INS. SINAPI |  | PARAFUSO ZINCADO, SEXTAVADO, COM ROSCA INTEIRA, DIAMETRO 1/4", COMPRIMENTO 1/2" | 4 | UN | M | 0.21 | 0 | 0 | 0 | 0 | 0.84 | 0 | 0 | 0 | 0 | 0.84 |  |  |  | 4 | 0
[8 empty] | M | 0 | 0 | 0 | 0 | 0 | 0 | 0 | 0 | 0 | 0 | 0 |  |  |  | 0 | 0
[8 empty] | M | 0 | 0 | 0 | 0 | 0 | 0 | 0 | 0 | 0 | 0 | 0 |  |  |  | 0 | 0
[8 empty] | M | 0 | 0 | 0 | 0 | 0 | 0 | 0 | 0 | 0 | 0 | 0
|  | 88247 | SINAPI |  | AUXILIAR DE ELETRICISTA COM ENCARGOS COMPLEMENTARES | 0.1333 | H |  | 4.92 | 12.87 | 0 | 0 | 0 | 0.66 | 1.72 | 0 | 0 | 0 | 2.38 |  |  |  | 0.1333 | 0
|  | 88264 | SINAPI |  | ELETRICISTA COM ENCARGOS COMPLEMENTARES | 0.1333 | H |  | 4.92 | 18.31 | 0 | 0 | 0 | 0.66 | 2.44 | 0 | 0 | 0 | 3.1 |  |  |  | 0.1333 | 0
CP049 |  | CP049 | COMP. PROPRIA |  | SAIDA HORIZONTAL DUPLA DE ELETRODUTO, PARA ELETROCALHA GALVANIZADA PERFURADA 75X50MM CHAPA 22 | 1 | UN | [6 empty] | 9.8003 | 5.1977 | 0 | 0 | 0 | 14.998 | 65.34% | 34.66% |  | 1 | 0
| INSUMO E COMPOSIÇÕES | C033 | COT. MERCADO |  | SAIDA HORIZONTAL DUPLA PARA ELETRODUTO, PARA ELETROCALHA GALVANIZADA PERFURADA 75X50MM CHAPA 22 | 1 | UN | M | 4.24 | 0 | 0 | 0 | 0 | 4.24 | 0 | 0 | 0 | 0 | 4.24 |  |  |  | 1 | 0
|  | 39997 | INS. SINAPI |  | PORCA ZINCADA, SEXTAVADA, DIAMETRO 1/4" | 8 | UN | M | 0.28 | 0 | 0 | 0 | 0 | 2.24 | 0 | 0 | 0 | 0 | 2.24
|  | 11962 | INS. SINAPI |  | PARAFUSO ZINCADO, SEXTAVADO, COM ROSCA INTEIRA, DIAMETRO 1/4", COMPRIMENTO 1/2" | 8 | UN | M | 0.21 | 0 | 0 | 0 | 0 | 1.68 | 0 | 0 | 0 | 0 | 1.68 |  |  |  | 8 | 0
[8 empty] | M | 0 | 0 | 0 | 0 | 0 | 0 | 0 | 0 | 0 | 0 | 0 |  |  |  | 0 | 0
[8 empty] | M | 0 | 0 | 0 | 0 | 0 | 0 | 0 | 0 | 0 | 0 | 0 |  |  |  | 0 | 0
[8 empty] | M | 0 | 0 | 0 | 0 | 0 | 0 | 0 | 0 | 0 | 0 | 0
|  | 88247 | SINAPI |  | AUXILIAR DE ELETRICISTA COM ENCARGOS COMPLEMENTARES | 0.1667 | H |  | 4.92 | 12.87 | 0 | 0 | 0 | 0.82016 | 2.1454 | 0 | 0 | 0 | 2.9656 |  |  |  | 0.1667 | 0
|  | 88264 | SINAPI |  | ELETRICISTA COM ENCARGOS COMPLEMENTARES | 0.1667 | H |  | 4.92 | 18.31 | 0 | 0 | 0 | 0.82016 | 3.0523 | 0 | 0 | 0 | 3.8724 |  |  |  | 0.1667 | 0
CP050 |  | CP050 | COMP. PROPRIA |  | LUMINÁRIA ESTANQUE COM PROTEÇÃO CONTRA ÁGUA, POEIRA OU IMPACTOS, INCLUSIVE LAMPADA LED 10V BRANCA, FORMATO TRADICIONAL, FORNECIMENTO E INSTALAÇÃO. | 1 | UN | [6 empty] | 282.81 | 21.91 | 0 | 0 | 0 | 304.72 | 92.81% | 7.19% |  | 1 | 0
| INSUMO E COMPOSIÇÕES | 102085 | SINAPI |  | LUMINÁRIA ESTANQUE COM PROTEÇÃO CONTRA ÁGUA, POEIRA OU IMPACTOS - FORNECIMENTO E INSTALAÇÃO. AF_08/2020 | 1 | UN | M | 207.2 | 20.84 | 0 | 0 | 0 | 207.2 | 20.84 | 0 | 0 | 0 | 228.04 |  |  |  | 1 | 0
|  | 38194 | INS. SINAPI |  | LAMPADA LED 10 W BIVOLT BRANCA, FORMATO TRADICIONAL (BASE E27) | 8 | UN | M | 9.4 | 0 | 0 | 0 | 0 | 75.2 | 0 | 0 | 0 | 0 | 75.2
|  | 88247 | SINAPI |  | AUXILIAR DE ELETRICISTA COM ENCARGOS COMPLEMENTARES | 0.083333 | H | M | 4.92 | 12.87 | 0 | 0 | 0 | 0.41 | 1.07 | 0 | 0 | 0 | 1.48 |  |  |  | 0.083333 | 0
[8 empty] | M | 0 | 0 | 0 | 0 | 0 | 0 | 0 | 0 | 0 | 0 | 0 |  |  |  | 0 | 0
[8 empty] | M | 0 | 0 | 0 | 0 | 0 | 0 | 0 | 0 | 0 | 0 | 0 |  |  |  | 0 | 0
[8 empty] | M | 0 | 0 | 0 | 0 | 0 | 0 | 0 | 0 | 0 | 0 | 0
[9 empty] | 0 | 0 | 0 | 0 | 0 | 0 | 0 | 0 | 0 | 0 | 0 |  |  |  | 0 | 0
[9 empty] | 0 | 0 | 0 | 0 | 0 | 0 | 0 | 0 | 0 | 0 | 0 |  |  |  | 0 | 0
CP051 |  | CP051 | COMP. PROPRIA |  | ELETROCALHA PERFURADA 75X50MM CHAPA 22, INCLUSIVE FIXAÇÃO COMPLETA NA LAJE, COM SUPORTES ESPAÇADOS A CADA 1,5M - FORNECIMENTO E INSTALAÇAO | 1 | M | [6 empty] | 75.61 | 29.94 | 0 | 0 | 0 | 105.55 | 71.63% | 28.37% |  | 1 | 0
| INSUMO E COMPOSIÇÕES | C023 | COT. MERCADO |  | ELETROCALHA PERFURADA 75X50MM CHAPA 22 | 1 | UN | M | 44.51 | 0 | 0 | 0 | 0 | 44.51 | 0 | 0 | 0 | 0 | 44.51 |  |  |  | 1 | 0
|  | 12020 | INS. FRANARIN | X | SUPORTE P/ELETROCALHA ZINCADA 100mm | 0.83 | UN | M | 7.46 | 0 | 0 | 0 | 0 | 6.19 | 0 | 0 | 0 | 0 | 6.19
|  | 12030 | INS. FRANARIN | X | VERGALHAO C/ROSCA 3/8" | 0.83 | M | M | 13.8 | 0 | 0 | 0 | 0 | 11.45 | 0 | 0 | 0 | 0 | 11.45 |  |  |  | 0.83 | 0
|  | 12035 | INS. FRANARIN | X | CHUMBADOR 3/8" (6462464) | 1 | UN | M | 3.9 | 0 | 0 | 0 | 0 | 3.9 | 0 | 0 | 0 | 0 | 3.9 |  |  |  | 1 | 0
|  | 12041 | INS. FRANARIN | X | PORCA 3/8" | 1 | UN | M | 0.12 | 0 | 0 | 0 | 0 | 0.12 | 0 | 0 | 0 | 0 | 0.12 |  |  |  | 1 | 0
|  | 88247 | SINAPI |  | AUXILIAR DE ELETRICISTA COM ENCARGOS COMPLEMENTARES | 0.96 | H | M | 4.92 | 12.87 | 0 | 0 | 0 | 4.72 | 12.36 | 0 | 0 | 0 | 17.08
|  | 88264 | SINAPI |  | ELETRICISTA COM ENCARGOS COMPLEMENTARES | 0.96 | H |  | 4.92 | 18.31 | 0 | 0 | 0 | 4.72 | 17.58 | 0 | 0 | 0 | 22.3 |  |  |  | 0.96 | 0
[9 empty] | 0 | 0 | 0 | 0 | 0 | 0 | 0 | 0 | 0 | 0 | 0 |  |  |  | 0 | 0
CP052 |  | CP052 | COMP. PROPRIA |  | RELÉ FOTOELÉTRICO PARA COMANDO DE ILUMINAÇÃO EXTERNA 1000 W, INCLUSIVE BASE SUPORTE E ACESSÓRIOS PARA FIXAÇÃO - FORNECIMENTO E INSTALAÇÃO | 1 | UN | [6 empty] | 76.36 | 16.1 | 0 | 0 | 0 | 92.46 | 82.59% | 17.41% |  | 1 | 0
| INSUMO E COMPOSIÇÕES | 101632 | SINAPI |  | RELÉ FOTOELÉTRICO PARA COMANDO DE ILUMINAÇÃO EXTERNA 1000 W - FORNECIMENTO E INSTALAÇÃO. AF_08/2020 | 1 | UN | M | 45.03 | 0.5 | 0 | 0 | 0 | 45.03 | 0.5 | 0 | 0 | 0 | 45.53 |  |  |  | 1 | 0
|  | 39380 | INS. SINAPI |  | BASE PARA RELE COM SUPORTE METALICO | 1 | UN | M | 25.63 | 0 | 0 | 0 | 0 | 25.63 | 0 | 0 | 0 | 0 | 25.63
|  | 11950 | INS. SINAPI |  | BUCHA DE NYLON SEM ABA S6, COM PARAFUSO DE 4,20 X 40 MM EM ACO ZINCADO COM ROSCA SOBERBA, CABECA CHATA E FENDA PHILLIPS | 2 | UN | M | 0.39 | 0 | 0 | 0 | 0 | 0.78 | 0 | 0 | 0 | 0 | 0.78 |  |  |  | 2 | 0
[8 empty] | M | 0 | 0 | 0 | 0 | 0 | 0 | 0 | 0 | 0 | 0 | 0 |  |  |  | 0 | 0
[8 empty] | M | 0 | 0 | 0 | 0 | 0 | 0 | 0 | 0 | 0 | 0 | 0 |  |  |  | 0 | 0
[8 empty] | M | 0 | 0 | 0 | 0 | 0 | 0 | 0 | 0 | 0 | 0 | 0
|  | 88247 | SINAPI |  | AUXILIAR DE ELETRICISTA COM ENCARGOS COMPLEMENTARES | 0.5 | H |  | 4.92 | 12.87 | 0 | 0 | 0 | 2.46 | 6.44 | 0 | 0 | 0 | 8.9 |  |  |  | 0.5 | 0
|  | 88264 | SINAPI |  | ELETRICISTA COM ENCARGOS COMPLEMENTARES | 0.5 | H |  | 4.92 | 18.31 | 0 | 0 | 0 | 2.46 | 9.16 | 0 | 0 | 0 | 11.62 |  |  |  | 0.5 | 0
CP053 |  | CP053 | COMP. PROPRIA |  | CJ DE PLACA E BASTIDOR COM 2 MÓDULOS CEGO E 1 MÓDULO FURADO, FORNECIMENTO E INSTALAÇÃO | 1 | UN | [6 empty] | 22.89 | 12.47 | 0 | 0 | 0 | 35.36 | 64.73% | 35.27% |  | 1 | 0
| INSUMO E COMPOSIÇÕES | C036 | COT. MERCADO |  | PLACA BASTIDOR 2X4 REF.: PEZZI MODELO TENDENZA | 1 | UN | M | 9.15 | 0 | 0 | 0 | 0 | 9.15 | 0 | 0 | 0 | 0 | 9.15 |  |  |  | 1 | 0
|  | C037 | COT. MERCADO |  | MÓDULO CEGO , REF.: PEZZI MODELO TENDENZA | 2 | UN | M | 2.7 | 0 | 0 | 0 | 0 | 5.4 | 0 | 0 | 0 | 0 | 5.4 |  |  |  | 2 | 0
|  | c038 | COT. MERCADO |  | MÓDULO FURADO , REF.: PEZZI MODELO TENDENZA | 1 | UN | M | 4.4 | 0 | 0 | 0 | 0 | 4.4 | 0 | 0 | 0 | 0 | 4.4 |  |  |  | 1 | 0
[8 empty] | M | 0 | 0 | 0 | 0 | 0 | 0 | 0 | 0 | 0 | 0 | 0 |  |  |  | 0 | 0
[8 empty] | M | 0 | 0 | 0 | 0 | 0 | 0 | 0 | 0 | 0 | 0 | 0 |  |  |  | 0 | 0
[8 empty] | M | 0 | 0 | 0 | 0 | 0 | 0 | 0 | 0 | 0 | 0 | 0
|  | 88247 | SINAPI |  | AUXILIAR DE ELETRICISTA COM ENCARGOS COMPLEMENTARES | 0.4 | H |  | 4.92 | 12.87 | 0 | 0 | 0 | 1.97 | 5.15 | 0 | 0 | 0 | 7.12 |  |  |  | 0.4 | 0
|  | 88264 | SINAPI |  | ELETRICISTA COM ENCARGOS COMPLEMENTARES | 0.4 | H |  | 4.92 | 18.31 | 0 | 0 | 0 | 1.97 | 7.32 | 0 | 0 | 0 | 9.29 |  |  |  | 0.4 | 0
CP054 |  | CP054 | COMP. PROPRIA |  | CHAPA DE LAMINADO MELAMINICO, TEXTURIZADO, E = 0,8 MM FIXADA EM PORTA DE SANITÁRIOS ACESSIVEL PCD (40X90CM) | 1 | UN | [6 empty] | 35.84 | 36.29 | 0 | 0 | 0 | 72.13 | 49.69% | 50.31% |  | 1 | 0
| INSUMO E COMPOSIÇÕES | 1341 | INS. SINAPI |  | CHAPA DE LAMINADO MELAMINICO, TEXTURIZADO, DE *1,25 X 3,08* M, E = 0,8 MM | 0.36 | M2 | M | 44.93 | 0 | 0 | 0 | 0 | 16.17 | 0 | 0 | 0 | 0 | 16.17 |  |  |  | 0.36 | 0
|  | 1339 | INS. SINAPI |  | COLA A BASE DE RESINA SINTETICA PARA CHAPA DE LAMINADO MELAMINICO | 0.25 | KG | M | 40.45 | 0 | 0 | 0 | 0 | 10.11 | 0 | 0 | 0 | 0 | 10.11 |  |  |  | 0.25 | 0
|  | 88273 | SINAPI |  | MARCENEIRO COM ENCARGOS COMPLEMENTARES | 1 | H | M | 4.78 | 18.18 | 0 | 0 | 0 | 4.78 | 18.18 | 0 | 0 | 0 | 22.96 |  |  |  | 1 | 0
|  | 88243 | SINAPI |  | AJUDANTE ESPECIALIZADO COM ENCARGOS COMPLEMENTARES | 1 | H | M | 4.78 | 18.11 | 0 | 0 | 0 | 4.78 | 18.11 | 0 | 0 | 0 | 22.89 |  |  |  | 1 | 0
[8 empty] | M | 0 | 0 | 0 | 0 | 0 | 0 | 0 | 0 | 0 | 0 | 0 |  |  |  | 0 | 0
[8 empty] | M | 0 | 0 | 0 | 0 | 0 | 0 | 0 | 0 | 0 | 0 | 0
[9 empty] | 0 | 0 | 0 | 0 | 0 | 0 | 0 | 0 | 0 | 0 | 0 |  |  |  | 0 | 0
[9 empty] | 0 | 0 | 0 | 0 | 0 | 0 | 0 | 0 | 0 | 0 | 0 |  |  |  | 0 | 0
CP055 |  | CP055 | COMP. PROPRIA |  | VASO SANITÁRIO SIFONADO INFANTIL, COM CAIXA ACOPLADA LOUÇA BRANCA - PADRÃO MÉDIO, INCLUSO ENGATE FLEXÍVEL EM METAL CROMADO, 1/2 X 40CM - FORNECIMENTO E INSTALAÇÃO. | 1 | UN | [6 empty] | 1038.88 | 20.21 | 0 | 0 | 0 | 1059.09 | 98.09% | 1.908% |  | 1 | 0
| INSUMO E COMPOSIÇÕES | C040 | COT. MERCADO |  | BACIA C/CAIXA ACOPLADA INFANTIL + ACESSÓRIOS DE INSTALAÇÃO | 1 | UN | M | 1026.66 | 0 | 0 | 0 | 0 | 1026.66 | 0 | 0 | 0 | 0 | 1026.66 |  |  |  | 1 | 0
|  | 37329 | INS. SINAPI |  | REJUNTE EPOXI, QUALQUER COR | 0.0881 | KG | M | 76.67 | 0 | 0 | 0 | 0 | 6.75 | 0 | 0 | 0 | 0 | 6.75 |  |  |  | 0.0881 | 0
|  | 88267 | SINAPI |  | ENCANADOR OU BOMBEIRO HIDRÁULICO COM ENCARGOS COMPLEMENTARES | 0.7791 | H | M | 4.33 | 18.03 | 0 | 0 | 0 | 3.37 | 14.05 | 0 | 0 | 0 | 17.42 |  |  |  | 0.7791 | 0
|  | 88316 | SINAPI |  | SERVENTE COM ENCARGOS COMPLEMENTARES | 0.4384 | H | M | 4.78 | 14.06 | 0 | 0 | 0 | 2.1 | 6.16 | 0 | 0 | 0 | 8.26
[9 empty] | 0 | 0 | 0 | 0 | 0 | 0 | 0 | 0 | 0 | 0 | 0 |  |  |  | 0 | 0
[9 empty] | 0 | 0 | 0 | 0 | 0 | 0 | 0 | 0 | 0 | 0 | 0 |  |  |  | 0 | 0
CP056 |  | CP056 | COMP. PROPRIA |  | DISPENSER PAPEL TOALHA BOBINA AUTO CORTE, EM PLÁSTICO ABS | 1 | UN | [6 empty] | 247.03 | 7.1 | 0 | 0 | 0 | 254.13 | 97.21% | 2.794% |  | 1 | 0
| INSUMO E COMPOSIÇÕES | C041 | COT. MERCADO |  | DISPENSER PAPEL TOALHA BOBINA AUTO CORTE | 1 | UN | M | 245.18 | 0 | 0 | 0 | 0 | 245.18 | 0 | 0 | 0 | 0 | 245.18 |  |  |  | 1 | 0
|  | 88267 | SINAPI |  | ENCANADOR OU BOMBEIRO HIDRÁULICO COM ENCARGOS COMPLEMENTARES | 0.3162 | H | M | 4.33 | 18.03 | 0 | 0 | 0 | 1.37 | 5.7 | 0 | 0 | 0 | 7.07 |  |  |  | 0.3162 | 0
|  | 88316 | SINAPI |  | SERVENTE COM ENCARGOS COMPLEMENTARES | 0.0996 | H | M | 4.78 | 14.06 | 0 | 0 | 0 | 0.48 | 1.4 | 0 | 0 | 0 | 1.88
[9 empty] | 0 | 0 | 0 | 0 | 0 | 0 | 0 | 0 | 0 | 0 | 0 |  |  |  | 0 | 0
[9 empty] | 0 | 0 | 0 | 0 | 0 | 0 | 0 | 0 | 0 | 0 | 0 |  |  |  | 0 | 0
CP057 |  | CP057 | COMP. PROPRIA |  | PEITORIL LINEAR EM GRANITO PRETO TIPO ARACRUZ, L = 20CM, COMPRIMENTO DE ATÉ 2M, ASSENTADO COM ARGAMASSA 1:6 COM ADITIVO - FORNECIMENTO E INSTALAÇÃO | 1 | UN | [6 empty] | 130.43 | 17.33 | 0.03 | 0 | 0.03 | 147.82 | 88.28% | 11.72% |  | 1 | 0
| INSUMO E COMPOSIÇÕES | [7 empty] | 0 | 0 | 0 | 0 | 0 | 0 | 0 | 0 | 0 | 0 | 0 |  |  |  | 0 | 0
|  | 4011 | INS. FRANARIN | X | GRANITO EM PLACA 2cm PRETO | 0.21 | M2 | M | 600 | 0 | 0 | 0 | 0 | 126 | 0 | 0 | 0 | 0 | 126 |  |  |  | 0.21 | 0
|  | 37596 | INS. SINAPI |  | ARGAMASSA COLANTE TIPO AC III E | 0.2037 | KG | M | 2.18 | 0 | 0 | 0 | 0 | 0.44 | 0 | 0 | 0 | 0 | 0.44
|  | 88274 | SINAPI |  | MARMORISTA/GRANITEIRO COM ENCARGOS COMPLEMENTARES | 0.29505 | H | M | 4.9 | 22.95 | 0 | 0 | 0 | 1.45 | 6.77 | 0 | 0 | 0 | 8.22 |  |  |  | 0.29505 | 0
|  | 88316 | SINAPI |  | SERVENTE COM ENCARGOS COMPLEMENTARES | 0.29505 | H |  | 4.78 | 14.06 | 0 | 0 | 0 | 1.41 | 4.15 | 0 | 0 | 0 | 5.56
|  | 91692 | SINAPI |  | SERRA CIRCULAR DE BANCADA COM MOTOR ELÉTRICO POTÊNCIA DE 5HP, COM COIFA PARA DISCO 10" - CHP DIURNO. AF_08/2015 | 0.01869 | CHP | E | 3.84 | 21.7 | 0.16 | 0 | 1.41 | 0.07 | 0.41 | 0 | 0 | 0.03 | 0.51 |  |  |  | 0.01869 | 0
|  | 91693 | SINAPI |  | SERRA CIRCULAR DE BANCADA COM MOTOR ELÉTRICO POTÊNCIA DE 5HP, COM COIFA PARA DISCO 10" - CHI DIURNO. AF_08/2015 | 0.27636 | CHI | E | 3.84 | 21.7 | 0.1 | 0 | 0 | 1.06 | 6 | 0.03 | 0 | 0 | 7.09 |  |  |  | 0.27636 | 0
CP058 |  | CP058 | COMP. PROPRIA |  | CAIXA ELEVADA RETANGULAR EM ALVENARIA COM TIJOLOS CERÂMICOS MACIÇOS, DIMENSÕES INTERNAS: 0,6X0,6X0,6 M PARA REDE DE ESGOTO, FUNDO EM LAJE DE CONCRETO MAÇIÇO (e=8CM) E TAMPA EM CONCRETO (e=5CM), COM ARMADURA EM TELA Q-92, PARA CONCENTRAÇÃO DOS COLETORES DE ESGOTO CLOACAL E DISTRIBUIÇÃO AO SISTEMA DE FOSSA-FILTRO | 1 | UN | [6 empty] | 566.11 | 481.94 | 3.2 | 0 | 0.46 | 1051.71 | 54.18% | 45.82% |  | 1 | 0
| INSUMO E COMPOSIÇÕES | 101159 | SINAPI |  | ALVENARIA DE VEDAÇÃO DE BLOCOS CERÂMICOS MACIÇOS DE 5X10X20CM (ESPESSURA 10CM) E ARGAMASSA DE ASSENTAMENTO COM PREPARO EM BETONEIRA. AF_05/2020 | 3.68 | M2 | M | 73.48 | 50.67 | 0.02 | 0 | 0.03 | 270.41 | 186.47 | 0.07 | 0 | 0.11 | 457.06 |  |  |  | 3.68 | 0
|  | 92538 | SINAPI |  | MONTAGEM E DESMONTAGEM DE FÔRMA DE LAJE MACIÇA, PÉ-DIREITO SIMPLES, EM CHAPA DE MADEIRA COMPENSADA PLASTIFICADA, 18 UTILIZAÇÕES. AF_09/2020 | 0.5865 | M2 | M | 16.78 | 7.47 | 4.55 | 0 | 0 | 9.84 | 4.38 | 2.67 | 0 | 0 | 16.89
|  | 102475 | SINAPI |  | CONCRETO FCK = 20MPA, TRAÇO 1:2,6:2,9 (EM MASSA SECA DE CIMENTO/ AREIA MÉDIA/ SEIXO ROLADO) - PREPARO MECÂNICO COM BETONEIRA 400 L. AF_05/2021 | 0.045 | M3 | M | 354.6 | 67.21 | 0.82 | 0 | 1.1 | 15.96 | 3.02 | 0.04 | 0 | 0.05 | 19.07
|  | 21141 | INS. SINAPI |  | TELA DE ACO SOLDADA NERVURADA, CA-60, Q-92, (1,48 KG/M2), DIAMETRO DO FIO = 4,2 MM, LARGURA = 2,45 X 60 M DE COMPRIMENTO, ESPACAMENTO DA MALHA = 15 X 15 CM | 1.28 | M2 | M | 20.57 | 0 | 0 | 0 | 0 | 26.33 | 0 | 0 | 0 | 0 | 26.33
|  | 97735 | SINAPI |  | PEÇA RETANGULAR PRÉ-MOLDADA, VOLUME DE CONCRETO DE 30 A 100 LITROS, TAXA DE AÇO APROXIMADA DE 30KG/M³. AF_01/2018 | 0.028125 | M3 | M | 1180.38 | 1036.46 | 11.47 | 0 | 4.98 | 33.2 | 29.15 | 0.32 | 0 | 0.14 | 62.81
|  | 93196 | SINAPI |  | CONTRAVERGA MOLDADA IN LOCO EM CONCRETO PARA VÃOS DE ATÉ 1,5 M DE COMPRIMENTO. AF_03/2016 | 3.2 | M | M | 46.83 | 18.51 | 0.03 | 0 | 0.05 | 149.86 | 59.23 | 0.1 | 0 | 0.16 | 209.35
|  | 88309 | SINAPI |  | PEDREIRO COM ENCARGOS COMPLEMENTARES | 6.25 | H |  | 4.9 | 17.89 | 0 | 0 | 0 | 30.63 | 111.81 | 0 | 0 | 0 | 142.44
|  | 88316 | SINAPI |  | SERVENTE COM ENCARGOS COMPLEMENTARES | 6.25 | H |  | 4.78 | 14.06 | 0 | 0 | 0 | 29.88 | 87.88 | 0 | 0 | 0 | 117.76
CP059 |  | CP059 | COMP. PROPRIA |  | SISTEMA DE TRATAMENTO DE EFLUENTES SANITÁRIOS COMPOSTO POR UM DIGESTOR ANAERÓBIO DE FLUXO ASCENDENTE (DAFA) E UM FILTRO ANAERÓBIO DE FLUXO ASCENDENTE (FAFA),O EM PRFV (POLIÉSTER REFORÇADO EM FIBRA DE VIDRO) COM CAPACIDADE DE 5,0 M3 POR TANTQUE | 1 | CJ | [6 empty] | 12706.14 | 144.96 | 47.48 | 0 | 0 | 12898.58 | 98.88% | 1.124% |  | 1 | 0
| INSUMO E COMPOSIÇÕES | C042 | COT. MERCADO |  | DIGESTOR ANAERÓBIO DE FLUXO ASCENDENTE (DAFA, INCLUSO FRETE ATÉ ARATIBA SEM DESCARGA | 1 | UN | M | 5800 | 0 | 0 | 0 | 0 | 5800 | 0 | 0 | 0 | 0 | 5800 |  |  |  | 1 | 0
|  | C043 | COT. MERCADO |  | FILTRO ANAERÓBIO DE FLUXO ASCENDENTE (FAFA), INCLUSO FRETE ATÉ ARATIBA SEM DESCARGA | 1 | UN | M | 6750 | 0 | 0 | 0 | 0 | 6750 | 0 | 0 | 0 | 0 | 6750 |  |  |  | 1 | 0
|  | 91634 | SINAPI |  | GUINDAUTO HIDRÁULICO, CAPACIDADE MÁXIMA DE CARGA 6500 KG, MOMENTO MÁXIMO DE CARGA 5,8 TM, ALCANCE MÁXIMO HORIZONTAL 7,60 M, INCLUSIVE CAMINHÃO TOCO PBT 9.700 KG, POTÊNCIA DE 160 CV - CHP DIURNO. AF_08/2015 | 1 | CHP | M | 121.5 | 21.8 | 47.48 | 0 | 0 | 121.5 | 21.8 | 47.48 | 0 | 0 | 190.78 |  |  |  | 1 | 0
|  | 88248 | SINAPI |  | AUXILIAR DE ENCANADOR OU BOMBEIRO HIDRÁULICO COM ENCARGOS COMPLEMENTARES | 4 | H | M | 4.33 | 12.76 | 0 | 0 | 0 | 17.32 | 51.04 | 0 | 0 | 0 | 68.36 |  |  |  | 4 | 0
|  | 88267 | SINAPI |  | ENCANADOR OU BOMBEIRO HIDRÁULICO COM ENCARGOS COMPLEMENTARES | 4 | H | M | 4.33 | 18.03 | 0 | 0 | 0 | 17.32 | 72.12 | 0 | 0 | 0 | 89.44 |  |  |  | 4 | 0
[9 empty] | 0 | 0 | 0 | 0 | 0 | 0 | 0 | 0 | 0 | 0 | 0 |  |  |  | 0 | 0
[9 empty] | 0 | 0 | 0 | 0 | 0 | 0 | 0 | 0 | 0 | 0 | 0 |  |  |  | 0 | 0
CP060 |  | CP060 | COMP. PROPRIA |  | BASE TIPO RADIER, ESPESSURA 10CM, EM CONCRETO FCK 20MPA, COM ARMAÇÃO EM TELA Q-283, INCLUSIVE COMPACTAÇÃO DE SOLO E CAMADA SEPARADORA EM LONA PLASTICA | 1 | M2 | [6 empty] | 139.52 | 66.43 | 0.06 | 0 | 0 | 206.01 | 67.75% | 32.25% |  | 1 | 0
|  | 97083 | SINAPI |  | COMPACTAÇÃO MECÂNICA DE SOLO PARA EXECUÇÃO DE RADIER, PISO DE CONCRETO OU LAJE SOBRE SOLO, COM COMPACTADOR DE SOLOS A PERCUSSÃO. AF_09/2021 | 1 | M2 | M | 0.74 | 2.11 | 0.06 | 0 | 0 | 0.74 | 2.11 | 0.06 | 0 | 0 | 2.91
|  | 97086 | SINAPI |  | FABRICAÇÃO, MONTAGEM E DESMONTAGEM DE FORMA PARA RADIER, PISO DE CONCRETO OU LAJE SOBRE SOLO, EM MADEIRA SERRADA, 4 UTILIZAÇÕES. AF_09/2021 | 1 | M2 | M | 38.94 | 62.1 | 0 | 0 | 0 | 38.94 | 62.1 | 0 | 0 | 0 | 101.04 |  |  |  | 1 | 0
|  | 97087 | SINAPI |  | CAMADA SEPARADORA PARA EXECUÇÃO DE RADIER, PISO DE CONCRETO OU LAJE SOBRE SOLO, EM LONA PLÁSTICA. AF_09/2021 | 1 | M2 | M | 2.56 | 0.3 | 0 | 0 | 0 | 2.56 | 0.3 | 0 | 0 | 0 | 2.86 |  |  |  | 1 | 0
|  | 97093 | SINAPI |  | ARMAÇÃO PARA EXECUÇÃO DE RADIER, PISO DE CONCRETO OU LAJE SOBRE SOLO, COM USO DE TELA Q-283. AF_09/2021 | 4.928 | KG | M | 19.74 | 0.39 | 0 | 0 | 0 | 97.28 | 1.92 | 0 | 0 | 0 | 99.2 |  |  |  | 4.928 | 0
|  | 1524 | INS. SINAPI |  | CONCRETO USINADO BOMBEAVEL, CLASSE DE RESISTENCIA C20, COM BRITA 0 E 1, SLUMP = 100 +/- 20 MM, INCLUI SERVICO DE BOMBEAMENTO (NBR 8953) | 1.163 | M3 | M | 449.11 | 0 | 0 | 0 | 0 | 522.31 | 0 | 0 | 0 | 0 | 522.31 |  |  |  | 1.163 | 0
|  | 88309 | SINAPI |  | PEDREIRO COM ENCARGOS COMPLEMENTARES | 0.504 | H | M | 4.9 | 17.89 | 0 | 0 | 0 | 2.47 | 9.02 | 0 | 0 | 0 | 11.49 |  |  |  | 0.504 | 0
|  | 88316 | SINAPI |  | SERVENTE COM ENCARGOS COMPLEMENTARES | 0.504 | H | M | 4.78 | 14.06 | 0 | 0 | 0 | 2.41 | 7.09 | 0 | 0 | 0 | 9.5 |  |  |  | 0.504 | 0
|  | 90587 | SINAPI |  | VIBRADOR DE IMERSÃO, DIÂMETRO DE PONTEIRA 45MM, MOTOR ELÉTRICO TRIFÁSICO POTÊNCIA DE 2 CV - CHI DIURNO. AF_06/2015 | 0.066 | CHI | M | 0 | 0 | 0.39 | 0 | 0 | 0 | 0 | 0.03 | 0 | 0 | 0.03
CP061 |  | CP061 | COMP. PROPRIA |  | ENTREGA DE RESERVA TÉCNICA PARA REPOSIÇÃO DE PISO PORCELANATO APLICADO EQUIVALENTE À 15,00M2 E REVESTIMENTO DE PAREDE COM 15,00M2, PARA MANUTENÇÃO FUTURA | 1 | UN | [6 empty] | 0 | 0 | 0 | 0 | 1815.26 | 1815.26 | 100% | 0% |  | 1 | 0
| INSUMO E COMPOSIÇÕES | 536 | INS. SINAPI |  | REVESTIMENTO EM CERAMICA ESMALTADA EXTRA, PEI MENOR OU IGUAL A 3, FORMATO MENOR OU IGUAL A 2025 CM2 | 15 | M2 | OU | 0 | 0 | 0 | 0 | 28.09 | 0 | 0 | 0 | 0 | 421.35 | 421.35 |  |  |  | 15 | 0
|  | 38195 | INS. SINAPI |  | PISO PORCELANATO, BORDA RETA, EXTRA, FORMATO MAIOR QUE 2025 CM2 | 15.12 | M2 | OU | 0 | 0 | 0 | 0 | 92.19 | 0 | 0 | 0 | 0 | 1393.91 | 1393.91
CP097 |  | CP097 | COMP. PROPRIA |  | TRELIÇA METÁLICA TIPO T-1, CONFORME DETALHAMENTO E ESPECIFICICAÇÕES, INCLUSIVE ELEMENTO DE FIXAÇÃO EM CONCRETO, DUPLO, EM CHAPA ASTM A-36, ESPESSURA 1/4" E FIXAÇÃO COM PARABOUT 1/2"X75MM | 1 | UN | [6 empty] | 1561.88 | 623.4 | 0 | 0 | 0 | 2185.28 | 71.47% | 28.53%
| INSUMO E COMPOSIÇÕES | C035 | COT. MERCADO |  | AÇO ESTRUTURAL, PERFIL "U" SIMPLES DE ACO GALVANIZADO DOBRADO, REFERENCIA POR KG, CONFORME INSUMOS SINAPI 43692, 43083 E 40535 | 51 | KG | M | 11.89 | 0 | 0 | 0 | 0 | 606.39 | 0 | 0 | 0 | 0 | 606.39
|  | 1330 | INS. SINAPI |  | CHAPA DE ACO GROSSA, ASTM A36, E = 1/4 " (6,35 MM) 49,79 KG/M2 | 13.94 | KG | M | 12.56 | 0 | 0 | 0 | 0 | 175.09 | 0 | 0 | 0 | 0 | 175.09
|  | 40403 | INS. SINAPI |  | MAQUINA TRANSFORMADORA MONOFASICA PARA SOLDA ELETRICA, TENSAO DE 220 V, FREQUENCIA DE 60 HZ, FAIXA DE CORRENTE ENTRE 80 A (+/- 10 A) E 250 A, POTENCIA ENTRE 14,00 KVA E 15,0 KVA, CICLO DE TRABALHO ENTRE 10% E 20% A 250 A | 0.02 | UN | M | 457.16 | 0 | 0 | 0 | 0 | 9.14 | 0 | 0 | 0 | 0 | 9.14
|  | 11002 | INS. SINAPI |  | ELETRODO REVESTIDO AWS - E6013, DIAMETRO IGUAL A 2,50 MM | 3 | KG | M | 63.86 | 0 | 0 | 0 | 0 | 191.58 | 0 | 0 | 0 | 0 | 191.58
|  | 14250 | INS. SINAPI |  | ENERGIA ELETRICA COMERCIAL, BAIXA TENSAO, RELATIVA AO CONSUMO DE ATE 100 KWH, INCLUINDO ICMS, PIS/PASEP E COFINS | 7 | KW/H | M | 1.06 | 0 | 0 | 0 | 0 | 7.42 | 0 | 0 | 0 | 0 | 7.42
|  | 11977 | INS. SINAPI |  | CHUMBADOR DE ACO, DIAMETRO 1/2", COMPRIMENTO 75 MM | 24 | UN | M | 10.16 | 0 | 0 | 0 | 0 | 243.84 | 0 | 0 | 0 | 0 | 243.84
|  | 100720 | SINAPI |  | PINTURA COM TINTA ALQUÍDICA DE FUNDO (TIPO ZARCÃO) APLICADA A ROLO OU PINCEL SOBRE PERFIL METÁLICO EXECUTADO EM FÁBRICA (POR DEMÃO). AF_01/2020 | 9.62 | M2 | M | 5.42 | 3.83 | 0 | 0 | 0 | 52.14 | 36.84 | 0 | 0 | 0 | 88.98 |  |  |  | 9.62 | 0
|  | 100725 | SINAPI |  | PINTURA COM TINTA ALQUÍDICA DE FUNDO E ACABAMENTO (ESMALTE SINTÉTICO GRAFITE) PULVERIZADA SOBRE SUPERFÍCIES METÁLICAS (EXCETO PERFIL) EXECUTADO EM OBRA (POR DEMÃO). AF_01/2020_P | 9.62 | M2 | M | 12.42 | 9.38 | 0 | 0 | 0 | 119.48 | 90.24 | 0 | 0 | 0 | 209.72 |  |  |  | 9.62 | 0
|  | 88315 | SINAPI |  | SERRALHEIRO COM ENCARGOS COMPLEMENTARES | 16 | H |  | 4.9 | 17.75 | 0 | 0 | 0 | 78.4 | 284 | 0 | 0 | 0 | 362.4
|  | 88251 | SINAPI |  | AUXILIAR DE SERRALHEIRO COM ENCARGOS COMPLEMENTARES | 16 | H |  | 4.9 | 13.27 | 0 | 0 | 0 | 78.4 | 212.32 | 0 | 0 | 0 | 290.72
CP098 |  | CP098 | COMP. PROPRIA |  | TRELIÇA METÁLICA TIPO T-2, CONFORME DETALHAMENTO E ESPECIFICICAÇÕES, INCLUSIVE ELEMENTO DE FIXAÇÃO EM CONCRFETO (UM LADO), EM CHAPA ASTM A-36, ESPESSURA 1/4" E FIXAÇÃO COM PARABOUT 1/2"X75MM | 1 | UN | [6 empty] | 543.15 | 230.64 | 0 | 0 | 0 | 773.79 | 70.19% | 29.81% |  | 1 | 0
| INSUMO E COMPOSIÇÕES | C035 | COT. MERCADO |  | AÇO ESTRUTURAL, PERFIL "U" SIMPLES DE ACO GALVANIZADO DOBRADO, REFERENCIA POR KG, CONFORME INSUMOS SINAPI 43692, 43083 E 40535 | 11.7 | KG | M | 11.89 | 0 | 0 | 0 | 0 | 139.11 | 0 | 0 | 0 | 0 | 139.11 |  |  |  | 11.7 | 0
|  | 1330 | INS. SINAPI |  | CHAPA DE ACO GROSSA, ASTM A36, E = 1/4 " (6,35 MM) 49,79 KG/M2 | 6.97 | KG | M | 12.56 | 0 | 0 | 0 | 0 | 87.54 | 0 | 0 | 0 | 0 | 87.54
|  | 40403 | INS. SINAPI |  | MAQUINA TRANSFORMADORA MONOFASICA PARA SOLDA ELETRICA, TENSAO DE 220 V, FREQUENCIA DE 60 HZ, FAIXA DE CORRENTE ENTRE 80 A (+/- 10 A) E 250 A, POTENCIA ENTRE 14,00 KVA E 15,0 KVA, CICLO DE TRABALHO ENTRE 10% E 20% A 250 A | 0.02 | UN | M | 457.16 | 0 | 0 | 0 | 0 | 9.14 | 0 | 0 | 0 | 0 | 9.14 |  |  |  | 0.02 | 0
|  | 11002 | INS. SINAPI |  | ELETRODO REVESTIDO AWS - E6013, DIAMETRO IGUAL A 2,50 MM | 1 | KG | M | 63.86 | 0 | 0 | 0 | 0 | 63.86 | 0 | 0 | 0 | 0 | 63.86 |  |  |  | 1 | 0
|  | 14250 | INS. SINAPI |  | ENERGIA ELETRICA COMERCIAL, BAIXA TENSAO, RELATIVA AO CONSUMO DE ATE 100 KWH, INCLUINDO ICMS, PIS/PASEP E COFINS | 2.5 | KW/H | M | 1.06 | 0 | 0 | 0 | 0 | 2.65 | 0 | 0 | 0 | 0 | 2.65 |  |  |  | 2.5 | 0
|  | 11977 | INS. SINAPI |  | CHUMBADOR DE ACO, DIAMETRO 1/2", COMPRIMENTO 75 MM | 12 | UN | M | 10.16 | 0 | 0 | 0 | 0 | 121.92 | 0 | 0 | 0 | 0 | 121.92
|  | 100720 | SINAPI |  | PINTURA COM TINTA ALQUÍDICA DE FUNDO (TIPO ZARCÃO) APLICADA A ROLO OU PINCEL SOBRE PERFIL METÁLICO EXECUTADO EM FÁBRICA (POR DEMÃO). AF_01/2020 | 3.37 | M2 | M | 5.42 | 3.83 | 0 | 0 | 0 | 18.27 | 12.91 | 0 | 0 | 0 | 31.18 |  |  |  | 3.37 | 0
|  | 100725 | SINAPI |  | PINTURA COM TINTA ALQUÍDICA DE FUNDO E ACABAMENTO (ESMALTE SINTÉTICO GRAFITE) PULVERIZADA SOBRE SUPERFÍCIES METÁLICAS (EXCETO PERFIL) EXECUTADO EM OBRA (POR DEMÃO). AF_01/2020_P | 3.37 | M2 | M | 12.42 | 9.38 | 0 | 0 | 0 | 41.86 | 31.61 | 0 | 0 | 0 | 73.47 |  |  |  | 3.37 | 0
|  | 88315 | SINAPI |  | SERRALHEIRO COM ENCARGOS COMPLEMENTARES | 6 | H |  | 4.9 | 17.75 | 0 | 0 | 0 | 29.4 | 106.5 | 0 | 0 | 0 | 135.9 |  |  |  | 6 | 0
|  | 88251 | SINAPI |  | AUXILIAR DE SERRALHEIRO COM ENCARGOS COMPLEMENTARES | 6 | H |  | 4.9 | 13.27 | 0 | 0 | 0 | 29.4 | 79.62 | 0 | 0 | 0 | 109.02 |  |  |  | 6 | 0
CP099 |  | CP099 | COMP. PROPRIA |  | TRELIÇA METÁLICA TIPO T-3, CONFORME DETALHAMENTO E ESPECIFICICAÇÕES, INCLUSIVE FIXAÇÃO EM TRELIÇA METÁLICA T-01 (DOIS LADOS) | 1 | UN | [6 empty] | 333.69 | 230.64 | 0 | 0 | 0 | 564.33 | 59.13% | 40.87% |  | 1 | 0
| INSUMO E COMPOSIÇÕES | C035 | COT. MERCADO |  | AÇO ESTRUTURAL, PERFIL "U" SIMPLES DE ACO GALVANIZADO DOBRADO, REFERENCIA POR KG, CONFORME INSUMOS SINAPI 43692, 43083 E 40535 | 11.7 | KG | M | 11.89 | 0 | 0 | 0 | 0 | 139.11 | 0 | 0 | 0 | 0 | 139.11 |  |  |  | 11.7 | 0
|  | 40403 | INS. SINAPI |  | MAQUINA TRANSFORMADORA MONOFASICA PARA SOLDA ELETRICA, TENSAO DE 220 V, FREQUENCIA DE 60 HZ, FAIXA DE CORRENTE ENTRE 80 A (+/- 10 A) E 250 A, POTENCIA ENTRE 14,00 KVA E 15,0 KVA, CICLO DE TRABALHO ENTRE 10% E 20% A 250 A | 0.02 | UN | M | 457.16 | 0 | 0 | 0 | 0 | 9.14 | 0 | 0 | 0 | 0 | 9.14 |  |  |  | 0.02 | 0
|  | 11002 | INS. SINAPI |  | ELETRODO REVESTIDO AWS - E6013, DIAMETRO IGUAL A 2,50 MM | 1 | KG | M | 63.86 | 0 | 0 | 0 | 0 | 63.86 | 0 | 0 | 0 | 0 | 63.86 |  |  |  | 1 | 0
|  | 14250 | INS. SINAPI |  | ENERGIA ELETRICA COMERCIAL, BAIXA TENSAO, RELATIVA AO CONSUMO DE ATE 100 KWH, INCLUINDO ICMS, PIS/PASEP E COFINS | 2.5 | KW/H | M | 1.06 | 0 | 0 | 0 | 0 | 2.65 | 0 | 0 | 0 | 0 | 2.65 |  |  |  | 2.5 | 0
|  | 100720 | SINAPI |  | PINTURA COM TINTA ALQUÍDICA DE FUNDO (TIPO ZARCÃO) APLICADA A ROLO OU PINCEL SOBRE PERFIL METÁLICO EXECUTADO EM FÁBRICA (POR DEMÃO). AF_01/2020 | 3.37 | M2 | M | 5.42 | 3.83 | 0 | 0 | 0 | 18.27 | 12.91 | 0 | 0 | 0 | 31.18 |  |  |  | 3.37 | 0
|  | 100725 | SINAPI |  | PINTURA COM TINTA ALQUÍDICA DE FUNDO E ACABAMENTO (ESMALTE SINTÉTICO GRAFITE) PULVERIZADA SOBRE SUPERFÍCIES METÁLICAS (EXCETO PERFIL) EXECUTADO EM OBRA (POR DEMÃO). AF_01/2020_P | 3.37 | M2 | M | 12.42 | 9.38 | 0 | 0 | 0 | 41.86 | 31.61 | 0 | 0 | 0 | 73.47 |  |  |  | 3.37 | 0
|  | 88315 | SINAPI |  | SERRALHEIRO COM ENCARGOS COMPLEMENTARES | 6 | H |  | 4.9 | 17.75 | 0 | 0 | 0 | 29.4 | 106.5 | 0 | 0 | 0 | 135.9 |  |  |  | 6 | 0
|  | 88251 | SINAPI |  | AUXILIAR DE SERRALHEIRO COM ENCARGOS COMPLEMENTARES | 6 | H |  | 4.9 | 13.27 | 0 | 0 | 0 | 29.4 | 79.62 | 0 | 0 | 0 | 109.02 |  |  |  | 6 | 0
CP100 |  | CP100 | COMP. PROPRIA |  | RECUPERAÇÃO DE VIGAS E PILARES, ABERTURA DE NICHOS DE CONCRETAGEM, PREENCHIMENTO DO ENCONTRO DE VIGAS E PILARES COM GRAUTE FCK 25MPA, LIXAMENTO DE ARMADURAS DE VIGAS E PILARES E APLICAÇÃO DE FUNDO ANTICORROSIVO (ZARCÃO), E PREENCHIMENTO DE ABERTURAS DE VIGAS COM RESINA EPÓXI BICOMPONENTE PASTOSA (TIXOTRÓPICA) | 1 | VB | [6 empty] | 4337.95 | 3235.1 | 659.17 | 0 | 0.22 | 8232.44 | 60.7% | 39.3% |  | 1 | 0
| INSUMO E COMPOSIÇÕES | 11359 | INS. SINAPI |  | ESMERILHADEIRA ANGULAR ELETRICA, DIAMETRO DO DISCO 7 '' (180 MM), ROTACAO 8500 RPM, POTENCIA 2400 W | 0.2 | UN | E | 0 | 0 | 910.33 | 0 | 0 | 0 | 0 | 182.07 | 0 | 0 | 182.07 |  |  |  | 0.2 | 0
|  | 38413 | INS. SINAPI |  | LIXADEIRA ELETRICA ANGULAR, PARA DISCO DE 7 " (180 MM), POTENCIA DE 2.200 W, *5.000* RPM, 220 V | 0.2 | UN | E | 0 | 0 | 938.54 | 0 | 0 | 0 | 0 | 187.71 | 0 | 0 | 187.71
|  | 44495 | INS. SINAPI |  | DISCO DE CORTE PARA METAL COM DUAS TELAS 12 X 1/8 X 3/4 " (300 X 3,2 X 19,05 MM) | 10 | UN | M | 26.24 | 0 | 0 | 0 | 0 | 262.4 | 0 | 0 | 0 | 0 | 262.4 |  |  |  | 10 | 0
|  | 92411 | SINAPI |  | MONTAGEM E DESMONTAGEM DE FÔRMA DE PILARES RETANGULARES E ESTRUTURAS SIMILARES, PÉ-DIREITO SIMPLES, EM MADEIRA SERRADA, 2 UTILIZAÇÕES. AF_09/2020 | 7.3 | M2 | M | 81.08 | 63.68 | 0 | 0 | 0.03 | 591.88 | 464.86 | 0 | 0 | 0.22 | 1056.96
|  | C034 | COT. MERCADO |  | GRAUTE INDUSTRIALIZADO SC DE 25 KG, FCK 25 MPA | 18 | SC | M | 40.26 | 0 | 0 | 0 | 0 | 724.68 | 0 | 0 | 0 | 0 | 724.68
|  | 12 | INS. SINAPI |  | ESCOVA DE ACO, COM CABO, *4 X 15* FILEIRAS DE CERDAS | 4 | UN | M | 8.7 | 0 | 0 | 0 | 0 | 34.8 | 0 | 0 | 0 | 0 | 34.8
|  | 38386 | INS. SINAPI |  | PINCEL CHATO (TRINCHA) CERDAS GRIS 1.1/2 " (38 MM) | 6 | UN | M | 5.09 | 0 | 0 | 0 | 0 | 30.54 | 0 | 0 | 0 | 0 | 30.54
|  | 36532 | INS. SINAPI |  | ROMPEDOR ELETRICO PESO 26 KG, POTENCIA OPERACIONAL DE 2,5 KW | 0.01 | UN | E | 0 | 0 | 28938.83 | 0 | 0 | 0 | 0 | 289.39 | 0 | 0 | 289.39
|  | 44496 | INS. SINAPI |  | PONTEIRO PARA MARTELO ROMPEDOR, DIAMETRO = *28* MM, COMPRIMENTO = *520* MM, ENCAIXE SEXTAVADO | 1 | UN | M | 165.67 | 0 | 0 | 0 | 0 | 165.67 | 0 | 0 | 0 | 0 | 165.67
|  | 131 | INS. SINAPI |  | ADESIVO ESTRUTURAL A BASE DE RESINA EPOXI, BICOMPONENTE, PASTOSO (TIXOTROPICO) | 33 | KG | M | 38.98 | 0 | 0 | 0 | 0 | 1286.34 | 0 | 0 | 0 | 0 | 1286.34 |  |  |  | 33 | 0
|  | 5318 | INS. SINAPI |  | DILUENTE AGUARRAS | 5 | L | M | 23 | 0 | 0 | 0 | 0 | 115 | 0 | 0 | 0 | 0 | 115 |  |  |  | 5 | 0
|  | 7307 | INS. SINAPI |  | FUNDO ANTICORROSIVO PARA METAIS FERROSOS (ZARCAO) | 7.2 | L | M | 36.7 | 0 | 0 | 0 | 0 | 264.24 | 0 | 0 | 0 | 0 | 264.24
|  | 88309 | SINAPI |  | PEDREIRO COM ENCARGOS COMPLEMENTARES | 88 | H |  | 4.9 | 17.89 | 0 | 0 | 0 | 431.2 | 1574.32 | 0 | 0 | 0 | 2005.52 |  |  |  | 88 | 0
|  | 88242 | SINAPI |  | AJUDANTE DE PEDREIRO COM ENCARGOS COMPLEMENTARES | 88 | H |  | 4.9 | 13.59 | 0 | 0 | 0 | 431.2 | 1195.92 | 0 | 0 | 0 | 1627.12 |  |  |  | 88 | 0
CP0101 |  | CP0101 | COMP. PROPRIA |  | ENTREGA DE RESERVA TÉCNICA PARA REPOSIÇÃO DE PISO PORCELANATO APLICADO EQUIVALENTE À 15,00M2 E REVESTIMENTO DE PAREDE COM 15,00M2, PARA MANUTENÇÃO FUTURA | 1 | UN | [6 empty] | 0 | 0 | 0 | 0 | 1815.26 | 1815.26 | 100% | 0% |  | 1 | 0
| INSUMO E COMPOSIÇÕES | 536 | INS. SINAPI |  | REVESTIMENTO EM CERAMICA ESMALTADA EXTRA, PEI MENOR OU IGUAL A 3, FORMATO MENOR OU IGUAL A 2025 CM2 | 15 | M2 | OU | 0 | 0 | 0 | 0 | 28.09 | 0 | 0 | 0 | 0 | 421.35 | 421.35 |  |  |  | 15 | 0
|  | 38195 | INS. SINAPI |  | PISO PORCELANATO, BORDA RETA, EXTRA, FORMATO MAIOR QUE 2025 CM2 | 15.12 | M2 | OU | 0 | 0 | 0 | 0 | 92.19 | 0 | 0 | 0 | 0 | 1393.91 | 1393.91
CP102 |  | CP102 | COMP. PROPRIA |  | MARCO EM GRANITO POLIDO ARACRUZ, LARGURA DE 15CM E MOLDURA COM 7CM, FIXADO COM ARGAMASSA ACIII | 1 | UN | [6 empty] | 910.88 | 189.68 | 0 | 0 | 0 | 1100.56 | 82.77% | 17.23% |  | 1 | 0
|  | 98689 | SINAPI |  | SOLEIRA EM GRANITO, LARGURA 15 CM, ESPESSURA 2,0 CM. AF_09/2020 | 11.58 | M | M | 78.66 | 16.38 | 0 | 0 | 0 | 910.88 | 189.68 | 0 | 0 | 0 | 1100.56 |  |  |  | 11.58 | 0
CP103 |  | CP103 | COMP. PROPRIA |  | PRÉ INSTALAÇÃO PARA REDES ACESSÓRIAS (TV, DADOS E VOZ) | 1 | VB | [6 empty] | 643.64 | 249.44 | 76.93 | 0 | 0 | 970.01 | 74.28% | 25.72% |  | 1 | 0
| INSUMO E COMPOSIÇÕES | 38094 | INS. SINAPI |  | ESPELHO / PLACA DE 3 POSTOS 4" X 2", PARA INSTALACAO DE TOMADAS E INTERRUPTORES | 7 | UN | E | 0 | 0 | 3.12 | 0 | 0 | 0 | 0 | 21.84 | 0 | 0 | 21.84 |  |  |  | 7 | 0
|  | 38099 | INS. SINAPI |  | SUPORTE DE FIXACAO PARA ESPELHO / PLACA 4" X 2", PARA 3 MODULOS, PARA INSTALACAO DE TOMADAS E INTERRUPTORES (SOMENTE SUPORTE) | 21 | UN | E | 0 | 0 | 1.62 | 0 | 0 | 0 | 0 | 34.02 | 0 | 0 | 34.02
|  | 88264 | SINAPI |  | ELETRICISTA COM ENCARGOS COMPLEMENTARES | 8 | H | M | 4.92 | 18.31 | 0 | 0 | 0 | 39.36 | 146.48 | 0 | 0 | 0 | 185.84 |  |  |  | 8 | 0
|  | 88247 | SINAPI |  | AUXILIAR DE ELETRICISTA COM ENCARGOS COMPLEMENTARES | 8 | H | M | 4.92 | 12.87 | 0 | 0 | 0 | 39.36 | 102.96 | 0 | 0 | 0 | 142.32 |  |  |  | 8 | 0
|  | 39802 | INS. SINAPI |  | QUADRO DE DISTRIBUICAO, SEM BARRAMENTO, EM PVC, DE SOBREPOR, PARA 18 DISJUNTORES NEMA OU 24 DISJUNTORES DIN | 1 | UN | M | 168.02 | 0 | 0 | 0 | 0 | 168.02 | 0 | 0 | 0 | 0 | 168.02
|  | 2688 | INS. SINAPI |  | ELETRODUTO PVC FLEXIVEL CORRUGADO, COR AMARELA, DE 25 MM | 100 | M | M | 2.45 | 0 | 0 | 0 | 0 | 245 | 0 | 0 | 0 | 0 | 245
|  | 20254 | INS. SINAPI |  | CAIXA DE PASSAGEM METALICA, DE SOBREPOR, COM TAMPA APARAFUSADA, DIMENSOES 15 X 15 X *10* CM | 5 | UN | M | 30.38 | 0 | 0 | 0 | 0 | 151.9 | 0 | 0 | 0 | 0 | 151.9
|  | 1872 | INS. SINAPI |  | CAIXA DE PASSAGEM, EM PVC, DE 4" X 2", PARA ELETRODUTO FLEXIVEL CORRUGADO | 7 | UN | E | 0 | 0 | 3.01 | 0 | 0 | 0 | 0 | 21.07 | 0 | 0 | 21.07
CP104 |  | CP104 | COMP. PROPRIA |  | CABIDE METÁLICO OU DE LOUÇA DUPLO, INCLUSIVE ACESSÓRIOS, FORNECIMENTO E INSTALAÇÃO | 1 | UN | [6 empty] | 7.47 | 7.55 | 0 | 0 | 0 | 15.02 | 49.73% | 50.27% |  | 1 | 0
| INSUMO E COMPOSIÇÕES | 152035 | FRANARIN |  | CABIDE DUPLO DE LOUCA | 1 | UN | OU | 7.47 | 7.55 | 0 | 0 | 0 | 7.47 | 7.55 | 0 | 0 | 0 | 15.02 |  |  |  | 1 | 0
CP105 |  | CP105 | COMP. PROPRIA |  | PLANO DE GERENCIAMENTO DE RISCOS DA CONSTRUÇÃO CIVIL | 1 | UN | [6 empty] | 39.49 | 2359.25 | 0 | 0 | 740.4 | 3139.14 | 24.84% | 75.16% |  | 1 | 0
| INSUMO E COMPOSIÇÕES | 40945 | INS. SINAPI |  | TECNICO DE EDIFICACOES | 24 | H | OU | 0 | 0 | 0 | 0 | 30.85 | 0 | 0 | 0 | 0 | 740.4 | 740.4 |  |  |  | 24 | 0
|  | 93570 | SINAPI |  | ARQUITETO PLENO COM ENCARGOS COMPLEMENTARES | 0.13636 | MES | OU | 289.59 | 17301.2 | 0 | 0 | 0 | 39.49 | 2359.25 | 0 | 0 | 0 | 2398.74 |  |  |  | 0.13636 | 0
|  | 1102 | INS. FRANARIN | X | COPIAS XEROGRAFICAS A4 / OFICIO | 20 | UN | OU | 0 | 0 | 0 | 0 | 0.2 | 0 | 0 | 0 | 0 | 4 | 4 |  |  |  | 20 | 0
CP105 |  | CP105 | COMP. PROPRIA |  | PROGRAMA DE CONDIÇÕES E MEIO AMBIENTE DE TRABALHO NA INDÚSTRIA DA CONSTRUÇÃO | 1 | UN | [6 empty] | 26.33 | 1572.84 | 0 | 0 | 1215 | 2814.17 | 44.11% | 55.89% |  | 1 | 0
| INSUMO E COMPOSIÇÕES | 40943 | INS. SINAPI |  | TECNICO EM SEGURANCA DO TRABALHO | 36 | H | OU | 0 | 0 | 0 | 0 | 33.75 | 0 | 0 | 0 | 0 | 1215 | 1215 |  |  |  | 36 | 0
|  | 93570 | SINAPI |  | ARQUITETO PLENO COM ENCARGOS COMPLEMENTARES | 0.090909 | MES | OU | 289.59 | 17301.2 | 0 | 0 | 0 | 26.33 | 1572.84 | 0 | 0 | 0 | 1599.17 |  |  |  | 0.090909 | 0
|  | 1102 | INS. FRANARIN | X | COPIAS XEROGRAFICAS A4 / OFICIO | 20 | UN | OU | 0 | 0 | 0 | 0 | 0.2 | 0 | 0 | 0 | 0 | 4 | 4 |  |  |  | 20 | 0
CP106 |  | CP106 | COMP. PROPRIA |  | CONTAINER PARA DEPÓSITO E SANITÁRIO | 1 | MÊS | [6 empty] | 0 | 0 | 0 | 0 | 570 | 570 | 100% | 0% |  | 1 | 0
| INSUMO E COMPOSIÇÕES | C044 | COT. MERCADO |  | CONTAINER DE OBRA , COM DEPOSITO/SANITÁRIO | 1 | MATERIAL | OU | 0 | 0 | 0 | 0 | 570 | 0 | 0 | 0 | 0 | 570 | 570 |  |  |  | 1 | 0
[8 empty] | OU | 0 | 0 | 0 | 0 | 0 | 0 | 0 | 0 | 0 | 0 | 0 |  |  |  | 0 | 0
[8 empty] | OU | 0 | 0 | 0 | 0 | 0 | 0 | 0 | 0 | 0 | 0 | 0 |  |  |  | 0 | 0
ARATIBA/RS, 07 DE FEVEREIRO DE 2022
[5 empty] | __________________________________________ |  | __________________________________________ | [6 empty] | __________________________________________
[5 empty] | Secretaria Municipal de Educação |  | Neusa M. Klein Agazzi | [6 empty] | Arq. Urb. Leonardo Correa Fogaça
[5 empty] | Município de Aratiba |  | CAU/BR A80543-2 | [6 empty] | CAU/BR A136819-2
[5 empty] | Proprietária |  | Responsável técnica | [6 empty] | Responsável técnico
Note on I3: MATERIAIS
Note on I4: MÃO DE OBRA
Note on I5: EQUIPAMENTOS
Note on I6: SERVIÇO DE TERCEIROS
Note on I7: OUTROS CUSTOS
Note on H10: INSIRA A UNIDADE DA COMPOSIÇÃO
Note on E11: ASSINALAR COM "X" SE FOR INSUMO PLEO
Note on E12: ASSINALAR COM "X" SE FOR INSUMO PLEO
Note on E13: ASSINALAR COM "X" SE FOR INSUMO PLEO
Note on E14: ASSINALAR COM "X" SE FOR INSUMO PLEO
Note on E15: ASSINALAR COM "X" SE FOR INSUMO PLEO
Note on E16: ASSINALAR COM "X" SE FOR INSUMO PLEO
Note on E17: ASSINALAR COM "X" SE FOR INSUMO PLEO
Note on H18: INSIRA A UNIDADE DA COMPOSIÇÃO
Note on E19: ASSINALAR COM "X" SE FOR INSUMO PLEO
Note on E20: ASSINALAR COM "X" SE FOR INSUMO PLEO
Note on E21: ASSINALAR COM "X" SE FOR INSUMO PLEO
Note on E22: ASSINALAR COM "X" SE FOR INSUMO PLEO
Note on E23: ASSINALAR COM "X" SE FOR INSUMO PLEO
Note on E24: ASSINALAR COM "X" SE FOR INSUMO PLEO
Note on E25: ASSINALAR COM "X" SE FOR INSUMO PLEO
Note on H26: INSIRA A UNIDADE DA COMPOSIÇÃO
Note on E27: ASSINALAR COM "X" SE FOR INSUMO PLEO
Note on E28: ASSINALAR COM "X" SE FOR INSUMO PLEO
Note on E29: ASSINALAR COM "X" SE FOR INSUMO PLEO
Note on E30: ASSINALAR COM "X" SE FOR INSUMO PLEO
Note on E31: ASSINALAR COM "X" SE FOR INSUMO PLEO
Note on E32: ASSINALAR COM "X" SE FOR INSUMO PLEO
Note on E33: ASSINALAR COM "X" SE FOR INSUMO PLEO
Note on E34: ASSINALAR COM "X" SE FOR INSUMO PLEO
Note on E35: ASSINALAR COM "X" SE FOR INSUMO PLEO
Note on E36: ASSINALAR COM "X" SE FOR INSUMO PLEO
Note on E37: ASSINALAR COM "X" SE FOR INSUMO PLEO
Note on E38: ASSINALAR COM "X" SE FOR INSUMO PLEO
Note on E39: ASSINALAR COM "X" SE FOR INSUMO PLEO
Note on E40: ASSINALAR COM "X" SE FOR INSUMO PLEO
Note on E41: ASSINALAR COM "X" SE FOR INSUMO PLEO
Note on E42: ASSINALAR COM "X" SE FOR INSUMO PLEO
Note on H43: INSIRA A UNIDADE DA COMPOSIÇÃO
Note on E44: ASSINALAR COM "X" SE FOR INSUMO PLEO
Note on E45: ASSINALAR COM "X" SE FOR INSUMO PLEO
Note on E46: ASSINALAR COM "X" SE FOR INSUMO PLEO
Note on E47: ASSINALAR COM "X" SE FOR INSUMO PLEO
Note on E48: ASSINALAR COM "X" SE FOR INSUMO PLEO
Note on E49: ASSINALAR COM "X" SE FOR INSUMO PLEO
Note on H50: INSIRA A UNIDADE DA COMPOSIÇÃO
Note on E51: ASSINALAR COM "X" SE FOR INSUMO PLEO
Note on E52: ASSINALAR COM "X" SE FOR INSUMO PLEO
Note on E53: ASSINALAR COM "X" SE FOR INSUMO PLEO
Note on E54: ASSINALAR COM "X" SE FOR INSUMO PLEO
Note on E55: ASSINALAR COM "X" SE FOR INSUMO PLEO
Note on E56: ASSINALAR COM "X" SE FOR INSUMO PLEO
Note on E57: ASSINALAR COM "X" SE FOR INSUMO PLEO
Note on E58: ASSINALAR COM "X" SE FOR INSUMO PLEO
Note on E59: ASSINALAR COM "X" SE FOR INSUMO PLEO
Note on E60: ASSINALAR COM "X" SE FOR INSUMO PLEO
Note on E61: ASSINALAR COM "X" SE FOR INSUMO PLEO
Note on H62: INSIRA A UNIDADE DA COMPOSIÇÃO
Note on E63: ASSINALAR COM "X" SE FOR INSUMO PLEO
Note on E64: ASSINALAR COM "X" SE FOR INSUMO PLEO
Note on E65: ASSINALAR COM "X" SE FOR INSUMO PLEO
Note on E66: ASSINALAR COM "X" SE FOR INSUMO PLEO
Note on E67: ASSINALAR COM "X" SE FOR INSUMO PLEO
Note on E68: ASSINALAR COM "X" SE FOR INSUMO PLEO
Note on E69: ASSINALAR COM "X" SE FOR INSUMO PLEO
Note on E70: ASSINALAR COM "X" SE FOR INSUMO PLEO
Note on E71: ASSINALAR COM "X" SE FOR INSUMO PLEO
Note on E72: ASSINALAR COM "X" SE FOR INSUMO PLEO
Note on E73: ASSINALAR COM "X" SE FOR INSUMO PLEO
Note on E74: ASSINALAR COM "X" SE FOR INSUMO PLEO
Note on H75: INSIRA A UNIDADE DA COMPOSIÇÃO
Note on E76: ASSINALAR COM "X" SE FOR INSUMO PLEO
Note on E77: ASSINALAR COM "X" SE FOR INSUMO PLEO
Note on E78: ASSINALAR COM "X" SE FOR INSUMO PLEO
Note on E79: ASSINALAR COM "X" SE FOR INSUMO PLEO
Note on E80: ASSINALAR COM "X" SE FOR INSUMO PLEO
Note on E81: ASSINALAR COM "X" SE FOR INSUMO PLEO
Note on E82: ASSINALAR COM "X" SE FOR INSUMO PLEO
Note on E83: ASSINALAR COM "X" SE FOR INSUMO PLEO
Note on E84: ASSINALAR COM "X" SE FOR INSUMO PLEO
Note on E85: ASSINALAR COM "X" SE FOR INSUMO PLEO
Note on E86: ASSINALAR COM "X" SE FOR INSUMO PLEO
Note on H87: INSIRA A UNIDADE DA COMPOSIÇÃO
Note on E88: ASSINALAR COM "X" SE FOR INSUMO PLEO
Note on E89: ASSINALAR COM "X" SE FOR INSUMO PLEO
Note on E90: ASSINALAR COM "X" SE FOR INSUMO PLEO
Note on E91: ASSINALAR COM "X" SE FOR INSUMO PLEO
Note on E92: ASSINALAR COM "X" SE FOR INSUMO PLEO
Note on E93: ASSINALAR COM "X" SE FOR INSUMO PLEO
Note on E94: ASSINALAR COM "X" SE FOR INSUMO PLEO
Note on E95: ASSINALAR COM "X" SE FOR INSUMO PLEO
Note on E96: ASSINALAR COM "X" SE FOR INSUMO PLEO
Note on E97: ASSINALAR COM "X" SE FOR INSUMO PLEO
Note on E98: ASSINALAR COM "X" SE FOR INSUMO PLEO
Note on E99: ASSINALAR COM "X" SE FOR INSUMO PLEO
Note on H100: INSIRA A UNIDADE DA COMPOSIÇÃO
Note on E101: ASSINALAR COM "X" SE FOR INSUMO PLEO
Note on E102: ASSINALAR COM "X" SE FOR INSUMO PLEO
Note on E103: ASSINALAR COM "X" SE FOR INSUMO PLEO
Note on E104: ASSINALAR COM "X" SE FOR INSUMO PLEO
Note on E105: ASSINALAR COM "X" SE FOR INSUMO PLEO
Note on E106: ASSINALAR COM "X" SE FOR INSUMO PLEO
Note on E107: ASSINALAR COM "X" SE FOR INSUMO PLEO
Note on E108: ASSINALAR COM "X" SE FOR INSUMO PLEO
Note on E109: ASSINALAR COM "X" SE FOR INSUMO PLEO
Note on E110: ASSINALAR COM "X" SE FOR INSUMO PLEO
Note on E111: ASSINALAR COM "X" SE FOR INSUMO PLEO
Note on E112: ASSINALAR COM "X" SE FOR INSUMO PLEO
Note on H113: INSIRA A UNIDADE DA COMPOSIÇÃO
Note on E114: ASSINALAR COM "X" SE FOR INSUMO PLEO
Note on E115: ASSINALAR COM "X" SE FOR INSUMO PLEO
Note on E116: ASSINALAR COM "X" SE FOR INSUMO PLEO
Note on E117: ASSINALAR COM "X" SE FOR INSUMO PLEO
Note on E118: ASSINALAR COM "X" SE FOR INSUMO PLEO
Note on E119: ASSINALAR COM "X" SE FOR INSUMO PLEO
Note on E120: ASSINALAR COM "X" SE FOR INSUMO PLEO
Note on E121: ASSINALAR COM "X" SE FOR INSUMO PLEO
Note on E122: ASSINALAR COM "X" SE FOR INSUMO PLEO
Note on E123: ASSINALAR COM "X" SE FOR INSUMO PLEO
Note on E124: ASSINALAR COM "X" SE FOR INSUMO PLEO
Note on E125: ASSINALAR COM "X" SE FOR INSUMO PLEO
Note on H126: INSIRA A UNIDADE DA COMPOSIÇÃO
Note on E127: ASSINALAR COM "X" SE FOR INSUMO PLEO
Note on E128: ASSINALAR COM "X" SE FOR INSUMO PLEO
Note on E129: ASSINALAR COM "X" SE FOR INSUMO PLEO
Note on E130: ASSINALAR COM "X" SE FOR INSUMO PLEO
Note on E131: ASSINALAR COM "X" SE FOR INSUMO PLEO
Note on E132: ASSINALAR COM "X" SE FOR INSUMO PLEO
Note on E133: ASSINALAR COM "X" SE FOR INSUMO PLEO
Note on E134: ASSINALAR COM "X" SE FOR INSUMO PLEO
Note on E135: ASSINALAR COM "X" SE FOR INSUMO PLEO
Note on E136: ASSINALAR COM "X" SE FOR INSUMO PLEO
Note on E137: ASSINALAR COM "X" SE FOR INSUMO PLEO
Note on E138: ASSINALAR COM "X" SE FOR INSUMO PLEO
Note on H139: INSIRA A UNIDADE DA COMPOSIÇÃO
Note on E140: ASSINALAR COM "X" SE FOR INSUMO PLEO
Note on E141: ASSINALAR COM "X" SE FOR INSUMO PLEO
Note on E142: ASSINALAR COM "X" SE FOR INSUMO PLEO
Note on E143: ASSINALAR COM "X" SE FOR INSUMO PLEO
Note on E144: ASSINALAR COM "X" SE FOR INSUMO PLEO
Note on H145: INSIRA A UNIDADE DA COMPOSIÇÃO
Note on E146: ASSINALAR COM "X" SE FOR INSUMO PLEO
Note on E147: ASSINALAR COM "X" SE FOR INSUMO PLEO
Note on H148: INSIRA A UNIDADE DA COMPOSIÇÃO
Note on E149: ASSINALAR COM "X" SE FOR INSUMO PLEO
Note on E150: ASSINALAR COM "X" SE FOR INSUMO PLEO
Note on E151: ASSINALAR COM "X" SE FOR INSUMO PLEO
Note on E152: ASSINALAR COM "X" SE FOR INSUMO PLEO
Note on E153: ASSINALAR COM "X" SE FOR INSUMO PLEO
Note on E154: ASSINALAR COM "X" SE FOR INSUMO PLEO
Note on H155: INSIRA A UNIDADE DA COMPOSIÇÃO
Note on E156: ASSINALAR COM "X" SE FOR INSUMO PLEO
Note on E157: ASSINALAR COM "X" SE FOR INSUMO PLEO
Note on E158: ASSINALAR COM "X" SE FOR INSUMO PLEO
Note on E159: ASSINALAR COM "X" SE FOR INSUMO PLEO
Note on E160: ASSINALAR COM "X" SE FOR INSUMO PLEO
Note on H161: INSIRA A UNIDADE DA COMPOSIÇÃO
Note on E162: ASSINALAR COM "X" SE FOR INSUMO PLEO
Note on E163: ASSINALAR COM "X" SE FOR INSUMO PLEO
Note on E164: ASSINALAR COM "X" SE FOR INSUMO PLEO
Note on E165: ASSINALAR COM "X" SE FOR INSUMO PLEO
Note on E166: ASSINALAR COM "X" SE FOR INSUMO PLEO
Note on E167: ASSINALAR COM "X" SE FOR INSUMO PLEO
Note on E168: ASSINALAR COM "X" SE FOR INSUMO PLEO
Note on H169: INSIRA A UNIDADE DA COMPOSIÇÃO
Note on E170: ASSINALAR COM "X" SE FOR INSUMO PLEO
Note on E171: ASSINALAR COM "X" SE FOR INSUMO PLEO
Note on E172: ASSINALAR COM "X" SE FOR INSUMO PLEO
Note on E173: ASSINALAR COM "X" SE FOR INSUMO PLEO
Note on E174: ASSINALAR COM "X" SE FOR INSUMO PLEO
Note on E175: ASSINALAR COM "X" SE FOR INSUMO PLEO
Note on E176: ASSINALAR COM "X" SE FOR INSUMO PLEO
Note on E177: ASSINALAR COM "X" SE FOR INSUMO PLEO
Note on E178: ASSINALAR COM "X" SE FOR INSUMO PLEO
Note on E179: ASSINALAR COM "X" SE FOR INSUMO PLEO
Note on E180: ASSINALAR COM "X" SE FOR INSUMO PLEO
Note on H181: INSIRA A UNIDADE DA COMPOSIÇÃO
Note on E182: ASSINALAR COM "X" SE FOR INSUMO PLEO
Note on E183: ASSINALAR COM "X" SE FOR INSUMO PLEO
Note on E184: ASSINALAR COM "X" SE FOR INSUMO PLEO
Note on E185: ASSINALAR COM "X" SE FOR INSUMO PLEO
Note on E186: ASSINALAR COM "X" SE FOR INSUMO PLEO
Note on E187: ASSINALAR COM "X" SE FOR INSUMO PLEO
Note on E188: ASSINALAR COM "X" SE FOR INSUMO PLEO
Note on H189: INSIRA A UNIDADE DA COMPOSIÇÃO
Note on E190: ASSINALAR COM "X" SE FOR INSUMO PLEO
Note on E191: ASSINALAR COM "X" SE FOR INSUMO PLEO
Note on E192: ASSINALAR COM "X" SE FOR INSUMO PLEO
Note on E193: ASSINALAR COM "X" SE FOR INSUMO PLEO
Note on E194: ASSINALAR COM "X" SE FOR INSUMO PLEO
Note on E195: ASSINALAR COM "X" SE FOR INSUMO PLEO
Note on E196: ASSINALAR COM "X" SE FOR INSUMO PLEO
Note on H197: INSIRA A UNIDADE DA COMPOSIÇÃO
Note on E198: ASSINALAR COM "X" SE FOR INSUMO PLEO
Note on E199: ASSINALAR COM "X" SE FOR INSUMO PLEO
Note on E200: ASSINALAR COM "X" SE FOR INSUMO PLEO
Note on E201: ASSINALAR COM "X" SE FOR INSUMO PLEO
Note on E202: ASSINALAR COM "X" SE FOR INSUMO PLEO
Note on E203: ASSINALAR COM "X" SE FOR INSUMO PLEO
Note on E204: ASSINALAR COM "X" SE FOR INSUMO PLEO
Note on E205: ASSINALAR COM "X" SE FOR INSUMO PLEO
Note on H206: INSIRA A UNIDADE DA COMPOSIÇÃO
Note on E207: ASSINALAR COM "X" SE FOR INSUMO PLEO
Note on E208: ASSINALAR COM "X" SE FOR INSUMO PLEO
Note on E209: ASSINALAR COM "X" SE FOR INSUMO PLEO
Note on E210: ASSINALAR COM "X" SE FOR INSUMO PLEO
Note on E211: ASSINALAR COM "X" SE FOR INSUMO PLEO
Note on E212: ASSINALAR COM "X" SE FOR INSUMO PLEO
Note on E213: ASSINALAR COM "X" SE FOR INSUMO PLEO
Note on H214: INSIRA A UNIDADE DA COMPOSIÇÃO
Note on E215: ASSINALAR COM "X" SE FOR INSUMO PLEO
Note on E216: ASSINALAR COM "X" SE FOR INSUMO PLEO
Note on E217: ASSINALAR COM "X" SE FOR INSUMO PLEO
Note on E218: ASSINALAR COM "X" SE FOR INSUMO PLEO
Note on E219: ASSINALAR COM "X" SE FOR INSUMO PLEO
Note on E221: ASSINALAR COM "X" SE FOR INSUMO PLEO
Note on E222: ASSINALAR COM "X" SE FOR INSUMO PLEO
Note on E223: ASSINALAR COM "X" SE FOR INSUMO PLEO
Note on H224: INSIRA A UNIDADE DA COMPOSIÇÃO
Note on E225: ASSINALAR COM "X" SE FOR INSUMO PLEO
Note on E226: ASSINALAR COM "X" SE FOR INSUMO PLEO
Note on E227: ASSINALAR COM "X" SE FOR INSUMO PLEO
Note on E228: ASSINALAR COM "X" SE FOR INSUMO PLEO
Note on E229: ASSINALAR COM "X" SE FOR INSUMO PLEO
Note on E231: ASSINALAR COM "X" SE FOR INSUMO PLEO
Note on E232: ASSINALAR COM "X" SE FOR INSUMO PLEO
Note on E233: ASSINALAR COM "X" SE FOR INSUMO PLEO
Note on E234: ASSINALAR COM "X" SE FOR INSUMO PLEO
Note on H235: INSIRA A UNIDADE DA COMPOSIÇÃO
Note on E236: ASSINALAR COM "X" SE FOR INSUMO PLEO
Note on E237: ASSINALAR COM "X" SE FOR INSUMO PLEO
Note on E238: ASSINALAR COM "X" SE FOR INSUMO PLEO
Note on E242: ASSINALAR COM "X" SE FOR INSUMO PLEO
Note on H243: INSIRA A UNIDADE DA COMPOSIÇÃO
Note on E244: ASSINALAR COM "X" SE FOR INSUMO PLEO
Note on E245: ASSINALAR COM "X" SE FOR INSUMO PLEO
Note on E246: ASSINALAR COM "X" SE FOR INSUMO PLEO
Note on E247: ASSINALAR COM "X" SE FOR INSUMO PLEO
Note on E248: ASSINALAR COM "X" SE FOR INSUMO PLEO
Note on E250: ASSINALAR COM "X" SE FOR INSUMO PLEO
Note on E251: ASSINALAR COM "X" SE FOR INSUMO PLEO
Note on H252: INSIRA A UNIDADE DA COMPOSIÇÃO
Note on E253: ASSINALAR COM "X" SE FOR INSUMO PLEO
Note on E254: ASSINALAR COM "X" SE FOR INSUMO PLEO
Note on E255: ASSINALAR COM "X" SE FOR INSUMO PLEO
Note on E256: ASSINALAR COM "X" SE FOR INSUMO PLEO
Note on E257: ASSINALAR COM "X" SE FOR INSUMO PLEO
Note on E259: ASSINALAR COM "X" SE FOR INSUMO PLEO
Note on E260: ASSINALAR COM "X" SE FOR INSUMO PLEO
Note on H261: INSIRA A UNIDADE DA COMPOSIÇÃO
Note on E262: ASSINALAR COM "X" SE FOR INSUMO PLEO
Note on E263: ASSINALAR COM "X" SE FOR INSUMO PLEO
Note on E264: ASSINALAR COM "X" SE FOR INSUMO PLEO
Note on E265: ASSINALAR COM "X" SE FOR INSUMO PLEO
Note on E266: ASSINALAR COM "X" SE FOR INSUMO PLEO
Note on E268: ASSINALAR COM "X" SE FOR INSUMO PLEO
Note on E269: ASSINALAR COM "X" SE FOR INSUMO PLEO
Note on H270: INSIRA A UNIDADE DA COMPOSIÇÃO
Note on E271: ASSINALAR COM "X" SE FOR INSUMO PLEO
Note on E272: ASSINALAR COM "X" SE FOR INSUMO PLEO
Note on E273: ASSINALAR COM "X" SE FOR INSUMO PLEO
Note on H274: INSIRA A UNIDADE DA COMPOSIÇÃO
Note on E275: ASSINALAR COM "X" SE FOR INSUMO PLEO
Note on E276: ASSINALAR COM "X" SE FOR INSUMO PLEO
Note on E277: ASSINALAR COM "X" SE FOR INSUMO PLEO
Note on H278: INSIRA A UNIDADE DA COMPOSIÇÃO
Note on E279: ASSINALAR COM "X" SE FOR INSUMO PLEO
Note on E280: ASSINALAR COM "X" SE FOR INSUMO PLEO
Note on E281: ASSINALAR COM "X" SE FOR INSUMO PLEO
Note on H282: INSIRA A UNIDADE DA COMPOSIÇÃO
Note on E283: ASSINALAR COM "X" SE FOR INSUMO PLEO
Note on E284: ASSINALAR COM "X" SE FOR INSUMO PLEO
Note on E285: ASSINALAR COM "X" SE FOR INSUMO PLEO
Note on H286: INSIRA A UNIDADE DA COMPOSIÇÃO
Note on E287: ASSINALAR COM "X" SE FOR INSUMO PLEO
Note on E288: ASSINALAR COM "X" SE FOR INSUMO PLEO
Note on E289: ASSINALAR COM "X" SE FOR INSUMO PLEO
Note on E290: ASSINALAR COM "X" SE FOR INSUMO PLEO
Note on E291: ASSINALAR COM "X" SE FOR INSUMO PLEO
Note on E293: ASSINALAR COM "X" SE FOR INSUMO PLEO
Note on E294: ASSINALAR COM "X" SE FOR INSUMO PLEO
Note on H295: INSIRA A UNIDADE DA COMPOSIÇÃO
Note on E296: ASSINALAR COM "X" SE FOR INSUMO PLEO
Note on E297: ASSINALAR COM "X" SE FOR INSUMO PLEO
Note on E298: ASSINALAR COM "X" SE FOR INSUMO PLEO
Note on E299: ASSINALAR COM "X" SE FOR INSUMO PLEO
Note on E300: ASSINALAR COM "X" SE FOR INSUMO PLEO
Note on E302: ASSINALAR COM "X" SE FOR INSUMO PLEO
Note on E303: ASSINALAR COM "X" SE FOR INSUMO PLEO
Note on H304: INSIRA A UNIDADE DA COMPOSIÇÃO
Note on E305: ASSINALAR COM "X" SE FOR INSUMO PLEO
Note on E306: ASSINALAR COM "X" SE FOR INSUMO PLEO
Note on E307: ASSINALAR COM "X" SE FOR INSUMO PLEO
Note on E308: ASSINALAR COM "X" SE FOR INSUMO PLEO
Note on E309: ASSINALAR COM "X" SE FOR INSUMO PLEO
Note on E310: ASSINALAR COM "X" SE FOR INSUMO PLEO
Note on H312: INSIRA A UNIDADE DA COMPOSIÇÃO
Note on E313: ASSINALAR COM "X" SE FOR INSUMO PLEO
Note on E314: ASSINALAR COM "X" SE FOR INSUMO PLEO
Note on E315: ASSINALAR COM "X" SE FOR INSUMO PLEO
Note on E316: ASSINALAR COM "X" SE FOR INSUMO PLEO
Note on E317: ASSINALAR COM "X" SE FOR INSUMO PLEO
Note on E318: ASSINALAR COM "X" SE FOR INSUMO PLEO
Note on E319: ASSINALAR COM "X" SE FOR INSUMO PLEO
Note on E320: ASSINALAR COM "X" SE FOR INSUMO PLEO
Note on E321: ASSINALAR COM "X" SE FOR INSUMO PLEO
Note on H322: INSIRA A UNIDADE DA COMPOSIÇÃO
Note on E323: ASSINALAR COM "X" SE FOR INSUMO PLEO
Note on E324: ASSINALAR COM "X" SE FOR INSUMO PLEO
Note on E325: ASSINALAR COM "X" SE FOR INSUMO PLEO
Note on E326: ASSINALAR COM "X" SE FOR INSUMO PLEO
Note on E327: ASSINALAR COM "X" SE FOR INSUMO PLEO
Note on E328: ASSINALAR COM "X" SE FOR INSUMO PLEO
Note on E329: ASSINALAR COM "X" SE FOR INSUMO PLEO
Note on E330: ASSINALAR COM "X" SE FOR INSUMO PLEO
Note on H331: INSIRA A UNIDADE DA COMPOSIÇÃO
Note on E332: ASSINALAR COM "X" SE FOR INSUMO PLEO
Note on E333: ASSINALAR COM "X" SE FOR INSUMO PLEO
Note on E334: ASSINALAR COM "X" SE FOR INSUMO PLEO
Note on E335: ASSINALAR COM "X" SE FOR INSUMO PLEO
Note on E336: ASSINALAR COM "X" SE FOR INSUMO PLEO
Note on E337: ASSINALAR COM "X" SE FOR INSUMO PLEO
Note on E338: ASSINALAR COM "X" SE FOR INSUMO PLEO
Note on E339: ASSINALAR COM "X" SE FOR INSUMO PLEO
Note on H340: INSIRA A UNIDADE DA COMPOSIÇÃO
Note on E341: ASSINALAR COM "X" SE FOR INSUMO PLEO
Note on E342: ASSINALAR COM "X" SE FOR INSUMO PLEO
Note on E343: ASSINALAR COM "X" SE FOR INSUMO PLEO
Note on E344: ASSINALAR COM "X" SE FOR INSUMO PLEO
Note on E345: ASSINALAR COM "X" SE FOR INSUMO PLEO
Note on E346: ASSINALAR COM "X" SE FOR INSUMO PLEO
Note on E347: ASSINALAR COM "X" SE FOR INSUMO PLEO
Note on E348: ASSINALAR COM "X" SE FOR INSUMO PLEO
Note on H349: INSIRA A UNIDADE DA COMPOSIÇÃO
Note on E350: ASSINALAR COM "X" SE FOR INSUMO PLEO
Note on E351: ASSINALAR COM "X" SE FOR INSUMO PLEO
Note on E352: ASSINALAR COM "X" SE FOR INSUMO PLEO
Note on E353: ASSINALAR COM "X" SE FOR INSUMO PLEO
Note on E354: ASSINALAR COM "X" SE FOR INSUMO PLEO
Note on E355: ASSINALAR COM "X" SE FOR INSUMO PLEO
Note on E356: ASSINALAR COM "X" SE FOR INSUMO PLEO
Note on E357: ASSINALAR COM "X" SE FOR INSUMO PLEO
Note on H358: INSIRA A UNIDADE DA COMPOSIÇÃO
Note on E359: ASSINALAR COM "X" SE FOR INSUMO PLEO
Note on E360: ASSINALAR COM "X" SE FOR INSUMO PLEO
Note on E361: ASSINALAR COM "X" SE FOR INSUMO PLEO
Note on E362: ASSINALAR COM "X" SE FOR INSUMO PLEO
Note on E363: ASSINALAR COM "X" SE FOR INSUMO PLEO
Note on E364: ASSINALAR COM "X" SE FOR INSUMO PLEO
Note on E365: ASSINALAR COM "X" SE FOR INSUMO PLEO
Note on E366: ASSINALAR COM "X" SE FOR INSUMO PLEO
Note on H367: INSIRA A UNIDADE DA COMPOSIÇÃO
Note on E368: ASSINALAR COM "X" SE FOR INSUMO PLEO
Note on E369: ASSINALAR COM "X" SE FOR INSUMO PLEO
Note on E370: ASSINALAR COM "X" SE FOR INSUMO PLEO
Note on E371: ASSINALAR COM "X" SE FOR INSUMO PLEO
Note on E372: ASSINALAR COM "X" SE FOR INSUMO PLEO
Note on E373: ASSINALAR COM "X" SE FOR INSUMO PLEO
Note on E374: ASSINALAR COM "X" SE FOR INSUMO PLEO
Note on E375: ASSINALAR COM "X" SE FOR INSUMO PLEO
Note on H376: INSIRA A UNIDADE DA COMPOSIÇÃO
Note on E377: ASSINALAR COM "X" SE FOR INSUMO PLEO
Note on E378: ASSINALAR COM "X" SE FOR INSUMO PLEO
Note on E379: ASSINALAR COM "X" SE FOR INSUMO PLEO
Note on E380: ASSINALAR COM "X" SE FOR INSUMO PLEO
Note on E381: ASSINALAR COM "X" SE FOR INSUMO PLEO
Note on E382: ASSINALAR COM "X" SE FOR INSUMO PLEO
Note on E383: ASSINALAR COM "X" SE FOR INSUMO PLEO
Note on E384: ASSINALAR COM "X" SE FOR INSUMO PLEO
Note on H385: INSIRA A UNIDADE DA COMPOSIÇÃO
Note on E386: ASSINALAR COM "X" SE FOR INSUMO PLEO
Note on E387: ASSINALAR COM "X" SE FOR INSUMO PLEO
Note on E388: ASSINALAR COM "X" SE FOR INSUMO PLEO
Note on E389: ASSINALAR COM "X" SE FOR INSUMO PLEO
Note on E390: ASSINALAR COM "X" SE FOR INSUMO PLEO
Note on E391: ASSINALAR COM "X" SE FOR INSUMO PLEO
Note on E392: ASSINALAR COM "X" SE FOR INSUMO PLEO
Note on E393: ASSINALAR COM "X" SE FOR INSUMO PLEO
Note on H394: INSIRA A UNIDADE DA COMPOSIÇÃO
Note on E395: ASSINALAR COM "X" SE FOR INSUMO PLEO
Note on E396: ASSINALAR COM "X" SE FOR INSUMO PLEO
Note on E397: ASSINALAR COM "X" SE FOR INSUMO PLEO
Note on E398: ASSINALAR COM "X" SE FOR INSUMO PLEO
Note on E399: ASSINALAR COM "X" SE FOR INSUMO PLEO
Note on E400: ASSINALAR COM "X" SE FOR INSUMO PLEO
Note on E401: ASSINALAR COM "X" SE FOR INSUMO PLEO
Note on E402: ASSINALAR COM "X" SE FOR INSUMO PLEO
Note on H403: INSIRA A UNIDADE DA COMPOSIÇÃO
Note on E404: ASSINALAR COM "X" SE FOR INSUMO PLEO
Note on E405: ASSINALAR COM "X" SE FOR INSUMO PLEO
Note on E406: ASSINALAR COM "X" SE FOR INSUMO PLEO
Note on E407: ASSINALAR COM "X" SE FOR INSUMO PLEO
Note on E408: ASSINALAR COM "X" SE FOR INSUMO PLEO
Note on E409: ASSINALAR COM "X" SE FOR INSUMO PLEO
Note on E410: ASSINALAR COM "X" SE FOR INSUMO PLEO
Note on E411: ASSINALAR COM "X" SE FOR INSUMO PLEO
Note on H412: INSIRA A UNIDADE DA COMPOSIÇÃO
Note on E413: ASSINALAR COM "X" SE FOR INSUMO PLEO
Note on E414: ASSINALAR COM "X" SE FOR INSUMO PLEO
Note on E415: ASSINALAR COM "X" SE FOR INSUMO PLEO
Note on E416: ASSINALAR COM "X" SE FOR INSUMO PLEO
Note on E417: ASSINALAR COM "X" SE FOR INSUMO PLEO
Note on E418: ASSINALAR COM "X" SE FOR INSUMO PLEO
Note on E419: ASSINALAR COM "X" SE FOR INSUMO PLEO
Note on E420: ASSINALAR COM "X" SE FOR INSUMO PLEO
Note on H421: INSIRA A UNIDADE DA COMPOSIÇÃO
Note on E422: ASSINALAR COM "X" SE FOR INSUMO PLEO
Note on E423: ASSINALAR COM "X" SE FOR INSUMO PLEO
Note on E424: ASSINALAR COM "X" SE FOR INSUMO PLEO
Note on E425: ASSINALAR COM "X" SE FOR INSUMO PLEO
Note on E426: ASSINALAR COM "X" SE FOR INSUMO PLEO
Note on E427: ASSINALAR COM "X" SE FOR INSUMO PLEO
Note on E428: ASSINALAR COM "X" SE FOR INSUMO PLEO
Note on E429: ASSINALAR COM "X" SE FOR INSUMO PLEO
Note on H430: INSIRA A UNIDADE DA COMPOSIÇÃO
Note on E431: ASSINALAR COM "X" SE FOR INSUMO PLEO
Note on E432: ASSINALAR COM "X" SE FOR INSUMO PLEO
Note on E433: ASSINALAR COM "X" SE FOR INSUMO PLEO
Note on E434: ASSINALAR COM "X" SE FOR INSUMO PLEO
Note on E435: ASSINALAR COM "X" SE FOR INSUMO PLEO
Note on E436: ASSINALAR COM "X" SE FOR INSUMO PLEO
Note on E437: ASSINALAR COM "X" SE FOR INSUMO PLEO
Note on E438: ASSINALAR COM "X" SE FOR INSUMO PLEO
Note on H439: INSIRA A UNIDADE DA COMPOSIÇÃO
Note on E440: ASSINALAR COM "X" SE FOR INSUMO PLEO
Note on E441: ASSINALAR COM "X" SE FOR INSUMO PLEO
Note on E442: ASSINALAR COM "X" SE FOR INSUMO PLEO
Note on E443: ASSINALAR COM "X" SE FOR INSUMO PLEO
Note on E444: ASSINALAR COM "X" SE FOR INSUMO PLEO
Note on E445: ASSINALAR COM "X" SE FOR INSUMO PLEO
Note on E446: ASSINALAR COM "X" SE FOR INSUMO PLEO
Note on E447: ASSINALAR COM "X" SE FOR INSUMO PLEO
Note on H448: INSIRA A UNIDADE DA COMPOSIÇÃO
Note on E449: ASSINALAR COM "X" SE FOR INSUMO PLEO
Note on E450: ASSINALAR COM "X" SE FOR INSUMO PLEO
Note on E451: ASSINALAR COM "X" SE FOR INSUMO PLEO
Note on E452: ASSINALAR COM "X" SE FOR INSUMO PLEO
Note on E453: ASSINALAR COM "X" SE FOR INSUMO PLEO
Note on E454: ASSINALAR COM "X" SE FOR INSUMO PLEO
Note on E455: ASSINALAR COM "X" SE FOR INSUMO PLEO
Note on E456: ASSINALAR COM "X" SE FOR INSUMO PLEO
Note on H457: INSIRA A UNIDADE DA COMPOSIÇÃO
Note on E458: ASSINALAR COM "X" SE FOR INSUMO PLEO
Note on E459: ASSINALAR COM "X" SE FOR INSUMO PLEO
Note on E460: ASSINALAR COM "X" SE FOR INSUMO PLEO
Note on E461: ASSINALAR COM "X" SE FOR INSUMO PLEO
Note on E462: ASSINALAR COM "X" SE FOR INSUMO PLEO
Note on E463: ASSINALAR COM "X" SE FOR INSUMO PLEO
Note on E464: ASSINALAR COM "X" SE FOR INSUMO PLEO
Note on E465: ASSINALAR COM "X" SE FOR INSUMO PLEO
Note on H466: INSIRA A UNIDADE DA COMPOSIÇÃO
Note on E467: ASSINALAR COM "X" SE FOR INSUMO PLEO
Note on E468: ASSINALAR COM "X" SE FOR INSUMO PLEO
Note on E469: ASSINALAR COM "X" SE FOR INSUMO PLEO
Note on E470: ASSINALAR COM "X" SE FOR INSUMO PLEO
Note on E471: ASSINALAR COM "X" SE FOR INSUMO PLEO
Note on E472: ASSINALAR COM "X" SE FOR INSUMO PLEO
Note on E473: ASSINALAR COM "X" SE FOR INSUMO PLEO
Note on E474: ASSINALAR COM "X" SE FOR INSUMO PLEO
Note on H475: INSIRA A UNIDADE DA COMPOSIÇÃO
Note on E476: ASSINALAR COM "X" SE FOR INSUMO PLEO
Note on E477: ASSINALAR COM "X" SE FOR INSUMO PLEO
Note on E478: ASSINALAR COM "X" SE FOR INSUMO PLEO
Note on E479: ASSINALAR COM "X" SE FOR INSUMO PLEO
Note on E480: ASSINALAR COM "X" SE FOR INSUMO PLEO
Note on E481: ASSINALAR COM "X" SE FOR INSUMO PLEO
Note on E482: ASSINALAR COM "X" SE FOR INSUMO PLEO
Note on E483: ASSINALAR COM "X" SE FOR INSUMO PLEO
Note on H485: INSIRA A UNIDADE DA COMPOSIÇÃO
Note on E486: ASSINALAR COM "X" SE FOR INSUMO PLEO
Note on E487: ASSINALAR COM "X" SE FOR INSUMO PLEO
Note on E488: ASSINALAR COM "X" SE FOR INSUMO PLEO
Note on E489: ASSINALAR COM "X" SE FOR INSUMO PLEO
Note on E490: ASSINALAR COM "X" SE FOR INSUMO PLEO
Note on E491: ASSINALAR COM "X" SE FOR INSUMO PLEO
Note on E492: ASSINALAR COM "X" SE FOR INSUMO PLEO
Note on E493: ASSINALAR COM "X" SE FOR INSUMO PLEO
Note on H495: INSIRA A UNIDADE DA COMPOSIÇÃO
Note on E496: ASSINALAR COM "X" SE FOR INSUMO PLEO
Note on E497: ASSINALAR COM "X" SE FOR INSUMO PLEO
Note on E498: ASSINALAR COM "X" SE FOR INSUMO PLEO
Note on E499: ASSINALAR COM "X" SE FOR INSUMO PLEO
Note on E500: ASSINALAR COM "X" SE FOR INSUMO PLEO
Note on E501: ASSINALAR COM "X" SE FOR INSUMO PLEO
Note on H502: INSIRA A UNIDADE DA COMPOSIÇÃO
Note on E503: ASSINALAR COM "X" SE FOR INSUMO PLEO
Note on E504: ASSINALAR COM "X" SE FOR INSUMO PLEO
Note on E505: ASSINALAR COM "X" SE FOR INSUMO PLEO
Note on E506: ASSINALAR COM "X" SE FOR INSUMO PLEO
Note on E507: ASSINALAR COM "X" SE FOR INSUMO PLEO
Note on H508: INSIRA A UNIDADE DA COMPOSIÇÃO
Note on E509: ASSINALAR COM "X" SE FOR INSUMO PLEO
Note on E510: ASSINALAR COM "X" SE FOR INSUMO PLEO
Note on E511: ASSINALAR COM "X" SE FOR INSUMO PLEO
Note on E515: ASSINALAR COM "X" SE FOR INSUMO PLEO
Note on H516: INSIRA A UNIDADE DA COMPOSIÇÃO
Note on E517: ASSINALAR COM "X" SE FOR INSUMO PLEO
Note on E518: ASSINALAR COM "X" SE FOR INSUMO PLEO
Note on E519: ASSINALAR COM "X" SE FOR INSUMO PLEO
Note on E520: ASSINALAR COM "X" SE FOR INSUMO PLEO
Note on E521: ASSINALAR COM "X" SE FOR INSUMO PLEO
Note on E522: ASSINALAR COM "X" SE FOR INSUMO PLEO
Note on E523: ASSINALAR COM "X" SE FOR INSUMO PLEO
Note on E524: ASSINALAR COM "X" SE FOR INSUMO PLEO
Note on H525: INSIRA A UNIDADE DA COMPOSIÇÃO
Note on E526: ASSINALAR COM "X" SE FOR INSUMO PLEO
Note on E527: ASSINALAR COM "X" SE FOR INSUMO PLEO
Note on E528: ASSINALAR COM "X" SE FOR INSUMO PLEO
Note on E529: ASSINALAR COM "X" SE FOR INSUMO PLEO
Note on E530: ASSINALAR COM "X" SE FOR INSUMO PLEO
Note on E531: ASSINALAR COM "X" SE FOR INSUMO PLEO
Note on E532: ASSINALAR COM "X" SE FOR INSUMO PLEO
Note on H533: INSIRA A UNIDADE DA COMPOSIÇÃO
Note on E534: ASSINALAR COM "X" SE FOR INSUMO PLEO
Note on E535: ASSINALAR COM "X" SE FOR INSUMO PLEO
Note on E536: ASSINALAR COM "X" SE FOR INSUMO PLEO
Note on E537: ASSINALAR COM "X" SE FOR INSUMO PLEO
Note on E538: ASSINALAR COM "X" SE FOR INSUMO PLEO
Note on E539: ASSINALAR COM "X" SE FOR INSUMO PLEO
Note on E540: ASSINALAR COM "X" SE FOR INSUMO PLEO
Note on E541: ASSINALAR COM "X" SE FOR INSUMO PLEO
Note on H542: INSIRA A UNIDADE DA COMPOSIÇÃO
Note on E543: ASSINALAR COM "X" SE FOR INSUMO PLEO
Note on E544: ASSINALAR COM "X" SE FOR INSUMO PLEO
Note on H545: INSIRA A UNIDADE DA COMPOSIÇÃO
Note on E546: ASSINALAR COM "X" SE FOR INSUMO PLEO
Note on E547: ASSINALAR COM "X" SE FOR INSUMO PLEO
Note on E548: ASSINALAR COM "X" SE FOR INSUMO PLEO
Note on E549: ASSINALAR COM "X" SE FOR INSUMO PLEO
Note on E550: ASSINALAR COM "X" SE FOR INSUMO PLEO
Note on E551: ASSINALAR COM "X" SE FOR INSUMO PLEO
Note on E552: ASSINALAR COM "X" SE FOR INSUMO PLEO
Note on E553: ASSINALAR COM "X" SE FOR INSUMO PLEO
Note on E554: ASSINALAR COM "X" SE FOR INSUMO PLEO
Note on E555: ASSINALAR COM "X" SE FOR INSUMO PLEO
Note on H558: INSIRA A UNIDADE DA COMPOSIÇÃO
Note on E559: ASSINALAR COM "X" SE FOR INSUMO PLEO
Note on E560: ASSINALAR COM "X" SE FOR INSUMO PLEO
Note on E561: ASSINALAR COM "X" SE FOR INSUMO PLEO
Note on E562: ASSINALAR COM "X" SE FOR INSUMO PLEO
Note on E563: ASSINALAR COM "X" SE FOR INSUMO PLEO
Note on E564: ASSINALAR COM "X" SE FOR INSUMO PLEO
Note on E565: ASSINALAR COM "X" SE FOR INSUMO PLEO
Note on E566: ASSINALAR COM "X" SE FOR INSUMO PLEO
Note on E567: ASSINALAR COM "X" SE FOR INSUMO PLEO
Note on E568: ASSINALAR COM "X" SE FOR INSUMO PLEO
Note on H570: INSIRA A UNIDADE DA COMPOSIÇÃO
Note on E571: ASSINALAR COM "X" SE FOR INSUMO PLEO
Note on E572: ASSINALAR COM "X" SE FOR INSUMO PLEO
Note on E573: ASSINALAR COM "X" SE FOR INSUMO PLEO
Note on E574: ASSINALAR COM "X" SE FOR INSUMO PLEO
Note on E575: ASSINALAR COM "X" SE FOR INSUMO PLEO
Note on E576: ASSINALAR COM "X" SE FOR INSUMO PLEO
Note on E577: ASSINALAR COM "X" SE FOR INSUMO PLEO
Note on E578: ASSINALAR COM "X" SE FOR INSUMO PLEO
Note on H581: INSIRA A UNIDADE DA COMPOSIÇÃO
Note on E582: ASSINALAR COM "X" SE FOR INSUMO PLEO
Note on E583: ASSINALAR COM "X" SE FOR INSUMO PLEO
Note on E584: ASSINALAR COM "X" SE FOR INSUMO PLEO
Note on E585: ASSINALAR COM "X" SE FOR INSUMO PLEO
Note on E586: ASSINALAR COM "X" SE FOR INSUMO PLEO
Note on E587: ASSINALAR COM "X" SE FOR INSUMO PLEO
Note on E588: ASSINALAR COM "X" SE FOR INSUMO PLEO
Note on E589: ASSINALAR COM "X" SE FOR INSUMO PLEO
Note on E590: ASSINALAR COM "X" SE FOR INSUMO PLEO
Note on E591: ASSINALAR COM "X" SE FOR INSUMO PLEO
Note on E592: ASSINALAR COM "X" SE FOR INSUMO PLEO
Note on E593: ASSINALAR COM "X" SE FOR INSUMO PLEO
Note on E594: ASSINALAR COM "X" SE FOR INSUMO PLEO
Note on E595: ASSINALAR COM "X" SE FOR INSUMO PLEO
Note on H596: INSIRA A UNIDADE DA COMPOSIÇÃO
Note on E597: ASSINALAR COM "X" SE FOR INSUMO PLEO
Note on E598: ASSINALAR COM "X" SE FOR INSUMO PLEO
Note on H599: INSIRA A UNIDADE DA COMPOSIÇÃO
Note on E600: ASSINALAR COM "X" SE FOR INSUMO PLEO
Note on H601: INSIRA A UNIDADE DA COMPOSIÇÃO
Note on E602: ASSINALAR COM "X" SE FOR INSUMO PLEO
Note on E603: ASSINALAR COM "X" SE FOR INSUMO PLEO
Note on E604: ASSINALAR COM "X" SE FOR INSUMO PLEO
Note on E605: ASSINALAR COM "X" SE FOR INSUMO PLEO
Note on E606: ASSINALAR COM "X" SE FOR INSUMO PLEO
Note on E607: ASSINALAR COM "X" SE FOR INSUMO PLEO
Note on E608: ASSINALAR COM "X" SE FOR INSUMO PLEO
Note on E609: ASSINALAR COM "X" SE FOR INSUMO PLEO
Note on H610: INSIRA A UNIDADE DA COMPOSIÇÃO
Note on E611: ASSINALAR COM "X" SE FOR INSUMO PLEO
Note on H612: INSIRA A UNIDADE DA COMPOSIÇÃO
Note on E613: ASSINALAR COM "X" SE FOR INSUMO PLEO
Note on E614: ASSINALAR COM "X" SE FOR INSUMO PLEO
Note on E615: ASSINALAR COM "X" SE FOR INSUMO PLEO
Note on H616: INSIRA A UNIDADE DA COMPOSIÇÃO
Note on E617: ASSINALAR COM "X" SE FOR INSUMO PLEO
Note on E618: ASSINALAR COM "X" SE FOR INSUMO PLEO
Note on E619: ASSINALAR COM "X" SE FOR INSUMO PLEO
Note on H620: INSIRA A UNIDADE DA COMPOSIÇÃO
Note on E621: ASSINALAR COM "X" SE FOR INSUMO PLEO
Note on E622: ASSINALAR COM "X" SE FOR INSUMO PLEO
Note on E623: ASSINALAR COM "X" SE FOR INSUMO PLEO

## COT_ST e INSUM
COTAÇÃO UNITÁRIO PARA SERVIÇOS DE TERCEIROS e INSUMOS COM PREÇOS DE MERCADO
|  | Und | CLASSIFICAÇÃO DO ITEM | VALOR UNITÁRIO ORÇADO POR ITEM E FORNECEDOR | [5 empty] | R$ MÉDIO | CRITERIO DE ACEITABILIDADE
[11 empty] | R$ MÍNIMO | R$ MÁXIMO
COD | DESCRIÇÃO DO SERVIÇO |  |  | R$ UNIT 1 | FORNECEDOR 1 | R$ UNIT 2 | FORNECEDOR 2 | R$ UNIT 3 | FORNECEDOR 3 |  | ATÉ MENOS 30% | ATÉ MAIS 30%
COTAÇÕES DE MERCADO
C001 | ANOTAÇÃO DE RESPONSABILIDADE TÉCNICA | VB | SERVICOS TERCEIROS | 233.94 | CREA RS | 0 |  | 0 |  | 233.94 | 163.758 | 304.122
C002 | CHAPA DE ACO GROSSA, ASTM A36, E =7,94 MM 62,30 KG/M2, PREÇO COMPARATIVO COM OS INSUMO SINAPI 1330 E 1332 | KG | MATERIAL | 12.84 | SINAPI INSUMO 1330 | 13.37 | SINAPI INSUMO 1332 | 0 |  | 13.11 | 9.177 | 17.043
C003 |  |  |  | 0 |  | 0 |  | 0 |  | 0 | 0 | 0
C004 |  |  |  | 0 |  | 0 |  | 0 |  | 0 | 0 | 0
C005 |  |  |  | 0 |  | 0 |  | 0 |  | 0 | 0 | 0
C006 | CHUMBADOR BICOMPONENTE METACRILATO, TUBO DE380 ml | Tb | MATERIAL | 113.9 | https://www.amegaloja.com.br/chumbador-bicomponente-metacrilato-ancora-aqi-380-pro-380ml/p | 119.9 | https://www.lojastamoyo.com.br/produto/chumbador-quimico-bi-componente-injecao-380ml-aqi380pro-ancora-108529?utm_source=&utm_medium=&utm_campaign=&gclid=Cj0KCQjw18WKBhCUARIsAFiW7JyK3TMYuweTMyL9iGdxF9zlf5X0f8P2sHwgWoLL9n3xzrgmCe-BvCYaAhiBEALw_wcB | 123.03 | Copare Máquinas e Ferramentas ¦ Loja online | 118.94 | 83.258 | 154.622
C007 | JANELA DE ALUMINIO BRANCO, DUAS PARTES FIXAS E UMA PARTE MÓVEL TIPO MAXIM-AR , CONFORME PADRÃO EXISTENTE, DIMENSÕES 300x150cm, INCLUSIVE VIDRO LISO 4MM, FIXADO COM BORRACHA TIPO EPDM, SEM CONTRA-MARCO. | Un | SERVICOS TERCEIROS | 1677.05 | VITRAL JACUTINGA | 4090 | EREVIDROS | 1895 | CIA DO ALUMINIO | 2554.02 | 1787.814 | 3320.226
C008 | JANELA DE ALUMINIO BRANCO, DUAS PARTES FIXAS E UMA PARTE MÓVEL TIPO MAXIM-AR , CONFORMEPADRÃO EXISTENTE, DIMENSÕES 200x150 , INCLUSIVE VIDRO LISO 4MM, FIXADO COM BORRACHA TIPO EPDM, SEM CONTRA-MARCO. | Un | SERVICOS TERCEIROS | 1155 | VITRAL JACUTINGA | 2980 | EREVIDROS | 1410 | CIA DO ALUMINIO | 1848.33 | 1293.831 | 2402.829
C009 | JANELA DE ALUMINIO BRANCO, TRÊS PARTES MÓVEIS TIPO MAXIM-AR , CONFORME PADRÃO EXISTENTE, DIMENSÕES 240X90CM , INCLUSIVE VIDRO LISO 4MM, FIXADO COM BORRACHA TIPO EPDM, SEM CONTRA-MARCO. | Un | SERVICOS TERCEIROS | 1032.35 | VITRAL JACUTINGA | 1090 | EREVIDROS | 1265 | CIA DO ALUMINIO | 1129.12 | 790.384 | 1467.856
C010 | JANELA DE ALUMINIO BRANCO, UMA PARTE MÓVEL TIPO MAXIM-AR , CONFORME PADRÃO EXISTENTE, DIMENSÕES 70X60CM , INCLUSIVE VIDRO LISO 4MM, FIXADO COM BORRACHA TIPO EPDM, SEM CONTRA-MARCO. | Un | SERVICOS TERCEIROS | 273.55 | VITRAL JACUTINGA | 480 | EREVIDROS | 840 | CIA DO ALUMINIO | 531.18 | 371.826 | 690.534
C011 | JANELA DE ALUMINIO BRANCO, TRÊS PARTES MÓVEIS TIPO MAXIM-AR , CONFORME PADRÃO EXISTENTE, DIMENSÕES 150X100CM , INCLUSIVE VIDRO LISO 4MM, FIXADO COM BORRACHA TIPO EPDM, SEM CONTRA-MARCO. | Un | SERVICOS TERCEIROS | 741.15 | VITRAL JACUTINGA | 1290 | EREVIDROS | 280 | CIA DO ALUMINIO | 770.38 | 539.266 | 1001.494
C012 | TUBO QUADRADO METALON 50 X 50 1.20 FINA FRIO (6MTS) | Un | MATERIAL | 166.1 | https://www.aladimmetais.com.br/produto/tubo-quadrado-metalon-50-x-50-1-20-fina-frio-6mts-76711 | 163.55 | https://loja.arcelormittal.com.br/tubo-industrial--6591-50-x-50-x-1-50-x-6-metros/p | 191.06 | https://www.tocaobra.com.br/p/6487540/tubo-industrial-quadrado-50-x-50-x-150mm-com-6m-bqf-arcelormittal-13384-unitario | 173.57 | 121.499 | 225.641
C013 | CJ BUCHA DE NYLON SEM ABA S6, COM PARAFUSO CHATA PHILIPS 6x120MM | Un | MATERIAL | 0.24 | COPARE, ERECHIM | 0.27 | PRECISA, ERECHIM | 0.28 | ROGOPAR, ERECHIM | 0.26 | 0.182 | 0.338
C014 | BARRAS ANTI PANICO PARA PORTA DUPLA COM FECHADURA | UN | MATERIAL | 889.9 | https://produto.mercadolivre.com.br/MLB-1666527882-barras-anti-panico-para-porta-dupla-com-fechadura-oferta-1-_JM?matt_tool=18956390&utm_source=google_shopping&utm_medium=organic | 879.77 | https://produto.mercadolivre.com.br/MLB-2005959815-barra-antipnico-para-porta-dupla-com-fechadura-externa--_JM?matt_tool=18956390&utm_source=google_shopping&utm_medium=organic | 879.77 | Comprar Barra Anti Panico Para Porta Dupla Com Fechadura Externa - Apenas R$ 780,89 - Armazém Automotivo (armazemautomotivo.com) | 883.15 | 618.205 | 1148.095
C015 | PLATAFORMAVERTICAL ELEVATÓRIA, ENCLAUSURADA, PERCURSO ATÉ 4,00M, VELOCIDADADE DE 6M/MIM, COM OPERAÇÃO INTERNA E EXTENA, ACIONAMENTO OLEODINÂMICO, E CAPAPACIDADE MINIMA DE 275KG, 02 PORTAS MANUAIS COM DIMENSÕES DE 0,90 M (L) X 2,00 M (H), DOTADAS DE MOLA AÉREA PARA FECHAMENTO AUTÔNOMO | UN | EQUIPAMENTO | 52900 | Mercury Projetos e Serviços Ltda | 42250 | FITMAQ MANUTENÇÃO INDUSTRIAL | 0 |  | 47575 | 33302.5 | 61847.5
C016 | VERNIZ ACRÍLICO PREMIUM, GALÃO DE 3,6 L | GL | MATERIAL | 109.59 | https://www.americanas.com.br/produto/4302879612?opn=YSMESP | 122.1 | https://www.magazineluiza.com.br/verniz-acrilico-sherwin-williams-36l/p/5269610/cj/tiac/?&seller_id=casatoni | 115.9 | https://www.construtintasonline.com.br/verniz-acrilico-incolor-metalatex3-6l-15869 | 115.86 | 81.102 | 150.618
C017 |  |  |  | 0 |  | 0 |  | 0 |  | 0 | 0 | 0
C018 |  |  |  | 0 |  | 0 |  | 0 |  | 0 | 0 | 0
C019 |  |  |  | 0 |  | 0 |  | 0 |  | 0 | 0 | 0
C020 | LUMINÁRIA DE EMBUTIR, PARA 4 LAMPADAS LED T8 (60CM), SOQUETE G13, T8 G13, IP20 OU SUPERIOR, DIMENSÕES 617X82X617MM, CORPO EM CHAPA DE AÇO PINTADA NA COR BRANCA MICROTEXTURIZADA, ALETAS PARABÓLICAS E REFLETORES EM ALUMÍNIO. | UN | MATERIAL | 171.62 | https://www.elamp.com.br/Luminaria-Comercial-4x9w-618mm-Tubular-T8-6-Aletas-Para-Forro-Modular?utm_source=Site&utm_medium=GoogleMerchant&utm_campaign=GoogleMerchant | 128.76 | https://www.luminadomus.com.br/luminaria-iluminacao-comercial-quadrada-plafon-embutir-refletor-4x-t8-20w-60cm-a626g-exclusivo-p-forros-de-gesso?utm_source=Site&utm_medium=GoogleMerchant&utm_campaign=GoogleMerchant | 128.76 | https://www.luminadomus.com.br/luminaria-iluminacao-comercial-quadrada-plafon-embutir-refletor-4x-t8-20w-60cm-a626g-exclusivo-p-forros-de-gesso?utm_source=Site&utm_medium=GoogleMerchant&utm_campaign=GoogleMerchant | 143.05 | 100.135 | 185.965
C021 | REVESTIMENTO CERÂMICO 32,5 X 59CM RETIFICADO BRANCO, | M2 | MATERIAL | 62.99 | https://www.cec.com.br/pisos-e-revestimentos/revest-para-parede/revestimentos-para-parede-ate-40x90/revestimento-brilhante-borda-reta-forma-slim-branco-32-5x59cm?produto=1353034&idpublicacao=791d2005-d206-4804-b297-71cab438caf1 | 53.9 | https://www.tumelero.com.br/revestimento-de-parede-eliane-forma-brilhante-retificado-l-32-5cm-x-c-59cm-branco--888800093/p?idsku=888800093 | 53.58 | https://www.balaroti.com.br/revestimento-a-325x59-forma-branco-brilho-retificado-111879/p?idsku=111879 | 56.82 | 39.774 | 73.866
C022 | PLUGUE MACHO 2P+T 10A 250V | UN | MATERIAL | 5.5 | https://www.anhangueraferramentas.com.br/produto/plugue-macho-reto-2p-t-10a-250v-tramontina-eletrik-95671?utm_source=google&utm_medium=cpc&utm_campaign= | 6.9 | https://www.tramontinastore.com/plugue-macho-2p-t-10-a-250-v-tramontina-preto_57403003/p?idsku=57403003 | 6.54 | https://www.eletrorastro.com.br/produto/plug-de-sobrepor-2p-t-10a-macho-cinza-fame-81591?utm_source=google&utm_medium=cpc&utm_campaign= | 6.31 | 4.417 | 8.203
C023 | ELETROCALHA PERFURADA 75X50MM CHAPA 22 | UN | MATERIAL | 52.82 | https://produto.mercadolivre.com.br/MLB-1297473789-eletrocalha-perfurada-75x50mm-chapa-22-3-metros-_JM?matt_tool=18956390&utm_source=google_shopping&utm_medium=organic | 40.64 | https://rceletrica.com.br/produto/eletrocalha-perfurada-75x50mm-chapa-22-3-metros/_JM?matt_tool=18956390&utm_source=google_shopping&utm_medium=organic | 40.07 | https://www.acweletrica.com.br/eletrocalha-75x50-p265 | 44.51 | 31.157 | 57.863
C024 | INTERRUPTOR BIPOLAR DR (FASE/NEUTRO - IN 30MA) - 25A, TIPO DIN | UN | MATERIAL | 94.68 | https://www.americanas.com.br/produto/52373021?sellerId=18552346000168&epar=bp_pl_00_go_pla_casaeconst_geral_gmv&opn=YSMESP&WT.srch=1&gclid=CjwKCAjwkvWKBhB4EiwA-GHjFjjipQiT7TNvFS25rbfhDXa6r3bO6dqEYjyQsEygFIxfBTROXsjESxoC0REQAvD_BwE | 97.6 | https://www.magazineluiza.com.br/soprano-dispositivo-dr-bipolar-25a-30ma-drs2-025a/p/hjgj93c7df/cj/disd/?&seller_id=dzmateriaiseletricos&utm_source=google&utm_medium=pla&utm_campaign=&partner_id=61982&gclid=CjwKCAjwkvWKBhB4EiwA-GHjFqtBTxrElBupo9qNSeBkllFlru4LIcr8kzUFOyNVLZpILACfzEfEfhoCMncQAvD_BwE&gclsrc=aw.ds | 97.6 | https://www.leroymerlin.com.br/interruptor-din-dr-bipolar-25a-30ma-drs2p_1568116763 | 96.63 | 67.641 | 125.619
C025 | INTERRUPTOR BIPOLAR DR (FASE/NEUTRO - IN 30MA) - 40A, TIPO DIN | UN | MATERIAL | 173.85 | https://www.b2c.dimensional.com.br/interruptor-diferencial-residual-easy9-2p-30ma-40a-230vac-ez9r33240-schneider/p?idsku=943498&utm_source={google}&utm_medium={shopping}&utm_term={schneider-roas}&gclid=CjwKCAjwkvWKBhB4EiwA-GHjFhVT416btClSCzuJCFa9k4ZNNICoKU9vY-tvCpn0ClWdji3zEG0zmhoC_A4QAvD_BwE | 148.39 | https://laydner.com/produto/ez9r33240-interruptor-diferencial-residual-easy9-2p-30ma-40a-classe-ac-3000a-230v/?gclid=CjwKCAjwkvWKBhB4EiwA-GHjFtJwkcZwBEKjX2_Ig5UPHpmAJdF2u9zbcu-M-hkdHfniuIz4TCW2ghoCqEoQAvD_BwE | 196.1 | https://www.magazineluiza.com.br/interruptor-diferencial-residual-easy9-2p-30ma-40a-230vac-ez9r33240-schneider/p/ge93g1dk4f/cj/disd/?&seller_id=dimensionalcentelha&utm_source=google&utm_medium=pla&utm_campaign=&partner_id=54222&gclid=CjwKCAjwkvWKBhB4EiwA-GHjFsZ9ODv2wI8GbM6UtZ21kYGuQCBlCmDx2t8rsEkqRr-dBHZdjTAzFBoC-N8QAvD_BwE&gclsrc=aw.ds | 172.78 | 120.946 | 224.614
C026 | PROTETOR SURTO DPS ANTI RAIO TETRAPOLAR,+ N 275V 60KA ATÉ 80KA | UN | MATERIAL | 698.93 | https://www.americanas.com.br/produto/3275175070?sellerId=18552346000168&epar=bp_pl_00_go_pla_casaeconst_geral_gmv&opn=YSMESP&WT.srch=1&gclid=CjwKCAjwkvWKBhB4EiwA-GHjFkK_vD4aMsvwYfahsZyTvcFecPlfHJ_-EmynVTrcz9wLO32VKUJb0BoCduwQAvD_BwE | 798.77 | https://www.pontofrio.com.br/protetor-surto-dps-soprano-araio-trifasico-n-275v-60ka-1521232578/p/1521232578?utm_medium=cpc&utm_source=GP_PLA&IdSku=1521232578&idLojista=145309&utm_campaign=3P_All-Produtcs_SSC&gclid=CjwKCAjwkvWKBhB4EiwA-GHjFhbjipK3n9HzbH2yuI6dDRUBFtFhAAeOWEvcg2RLlP1J4T2JaFYHJBoCWyEQAvD_BwE | 698.93 | https://www.extra.com.br/protetor-surto-dps-soprano-araio-trifasico-n-275v-60ka-1513685908/p/1513685908?utm_medium=cpc&utm_source=google_freelisting&IdSku=1513685908&idLojista=12231 | 732.21 | 512.547 | 951.873
C027 | TE HORIZONTAL PARA ELETROCALHA GALVANIZADA PERFURADA 75X50MM CHAPA 22 | UN | MATERIAL | 44.9 | https://www.americanas.com.br/produto/1327348914?opn=YSMESP | 31.62 | https://produto.mercadolivre.com.br/MLB-1884774278-tee-eletrocalha-horizontal-100x50-perfurado-_JM?matt_tool=68506710&matt_word=&matt_source=google&matt_campaign_id=14302215504&matt_ad_group_id=134553697428&matt_match_type=&matt_network=g&matt_device=c&matt_creative=539425477576&matt_keyword=&matt_ad_position=&matt_ad_type=pla&matt_merchant_id=413802407&matt_product_id=MLB1884774278&matt_product_partition_id=1597361702792&matt_target_id=pla-1597361702792&gclid=CjwKCAjwkvWKBhB4EiwA-GHjFuYjpAjlHErccpCYfhQE5RQC4_RePmjUFK1eLs7xpQugCkrGC2GtaRoCblQQAvD_BwE | 52.45 | https://www.dimensional.com.br/te-horizontal-perfurada-pre-galvanizado-sem-virola-22-msg-100-mm-50-mm-dp716-dispan/p?idsku=949381 | 42.99 | 30.093 | 55.887
C028 | CURVA 90º VERTICAL PARA ELETROCALHA GALVANIZADA PERFURADA 75X50MM CHAPA 23 | UN | MATERIAL | 21.45 | https://produto.mercadolivre.com.br/MLB-1300804631-curva-vertical-interna-perfurada-90-75x50mm-para-eletrocalha-_JM#position=13&search_layout=stack&type=item&tracking_id=4c063614-6413-469a-bf10-96f7cd4153db | 20.25 | https://produto.mercadolivre.com.br/MLB-1300801666-curva-vertical-externa-perfurada-90-75x50mm-para-eletrocalha-_JM#position=3&search_layout=stack&type=item&tracking_id=bd60d35b-c0b8-4928-8e9d-04f93fe6eb66 | 0 |  | 20.85 | 14.595 | 27.105
C029 | EMENDA PARA ELETROCALHA GALVANIZADA PERFURADA 75X50MM CHAPA 24 | UN | MATERIAL | 4.8 | https://www.santil.com.br/produto/emenda-interna-em-u-100x50mm-calhas-kennedy/2726702/ | 14.51 | https://www.teky.com.br/1935/emenda-u-perfurada-galvanizada-eletrolitica-interna-300x100mm-para-eletrocalha-cemar | 11.11 | https://produto.mercadolivre.com.br/MLB-1301725845-emenda-interna-u-perfurada-para-eletrocalha-75x50mm-_JM?matt_tool=18956390&utm_source=google_shopping&utm_medium=organic-2xiqhTYdbgfUFQ%3A1633559681123&ei=gSReYZnoBqre1sQPq-u5UA&ved=0ahUKEwjZrIyE7LbzAhUqr5UCHat1DgoQ4dUDCAs&uact=5&oq=EMENDA++PARA+ELETROCALHA+GALVANIZADA+PERFURADA+75X50MM+CHAPA+24&gs_lcp=Cgtwcm9kdWN0cy1jYxADUPWxAlj1sQJg2LkCaABwAHgAgAGaAYgBsQKSAQMwLjKYAQCgAQHAAQE&sclient=products-cc#spd=177401234538003639 | 10.14 | 7.098 | 13.182
C030 | CURVA 90º HORIZONTAL PARA ELETROCALHA GALVANIZADA PERFURADA 75X50MM CHAPA 22 | UN | MATERIAL | 25.9 | https://produto.mercadolivre.com.br/MLB-1962002643-curva-horizontal-100x50-para-eletrocalha-kit-com-2-_JM?matt_tool=63065976&matt_word=&matt_source=google&matt_campaign_id=14302215534&matt_ad_group_id=134553703668&matt_match_type=&matt_network=g&matt_device=c&matt_creative=539425478050&matt_keyword=&matt_ad_position=&matt_ad_type=pla&matt_merchant_id=279310327&matt_product_id=MLB1962002643&matt_product_partition_id=1597361702832&matt_target_id=pla-1597361702832&gclid=CjwKCAjwkvWKBhB4EiwA-GHjFuMKg5sBPHISlS4h_7Ly4tD1cVLoc7y08FUz5KxIyszuYjzeFlcY5hoCi7kQAvD_BwE | 32.22 | https://www.americanas.com.br/produto/1325028036?sellerId=26674415000134&epar=bp_pl_00_go_pla_casaeconst_ferramenta_correio&opn=YSMESP&WT.srch=1&gclid=CjwKCAjwkvWKBhB4EiwA-GHjFrDuJuaIsGTv6Hfi4z8hEN-BZLCDh7GAZodl6fv07gQp0qKJi3RXcBoC4YMQAvD_BwE | 34.19 | https://produto.mercadolivre.com.br/MLB-1300799087-curva-horizontal-perfurada-90-100x50mm-para-eletrocalha-_JM?matt_tool=93690476&matt_word=&matt_source=google&matt_campaign_id=14302215525&matt_ad_group_id=134553700548&matt_match_type=&matt_network=g&matt_device=c&matt_creative=539425477855&matt_keyword=&matt_ad_position=&matt_ad_type=pla&matt_merchant_id=430331653&matt_product_id=MLB1300799087&matt_product_partition_id=1469248454877&matt_target_id=aud-386181170365:pla-1469248454877&gclid=CjwKCAjwkvWKBhB4EiwA-GHjFo-9sbhMxhQup2zDii4YRlTG0WbCSfkicFs5nOZXPyq1dFSWjKyV6hoCfQgQAvD_BwE | 30.77 | 21.539 | 40.001
C031 | TERMINAL PARA ELETROCALHA GALVANIZADA PERFURADA 75X50MM CHAPA 22 | UN | MATERIAL | 7.19 | https://www.americanas.com.br/produto/1323328334?sellerId=26674415000134&opn=YSMESP | 8.69 | https://www.submarino.com.br/produto/1324452118?sellerId=26674415000134&opn=XMLGOOGLE | 6.47 | https://www.shoptime.com.br/produto/1323328334?opn=GOOGLEXML | 7.45 | 5.215 | 9.685
C032 | SAIDA HORIZONTAL PARA ELETRODUTO, PARA ELETROCALHA GALVANIZADA PERFURADA 75X50MM CHAPA 22 | UN | MATERIAL | 3.29 | https://www.obramax.com.br/saida-horizontal-para-eletroduto-1-89410202.html | 3.78 | https://www.eletrorastro.com.br/produto/saida-horizontal-eletroduto-c-1-inbraell-91643?utm_source=google&utm_medium=cpc&utm_campaign= | 3.9 | https://www.lojaseletropolo.com.br/saida-horizontal-eletroduto-1-2--cemar-938621-/p?idsku=1876&utm_source=googleshopping | 3.66 | 2.562 | 4.758
C033 | SAIDA HORIZONTAL DUPLA PARA ELETRODUTO, PARA ELETROCALHA GALVANIZADA PERFURADA 75X50MM CHAPA 22 | UN | MATERIAL | 4.29 | https://www.obramax.com.br/saida-lateral-dupla-3/4-para-perfilado-89410251.html | 4.1 | https://www.santil.com.br/produto/saida-lateral-dupla-1-comape/2897193/ | 4.33 | https://www.bugshop.com.br/perfilado-saida-lateral-perfil-34?parceiro=2567 | 4.24 | 2.968 | 5.512
C034 | GRAUTE INDUSTRIALIZADO SC DE 25 KG, FCK 25 MPA | SC | MATERIAL | 39.9 | https://www.leroymerlin.com.br/argamassa-graute-interno-e-externo-cinza-25kg-quartzolit_89131273?region=grande_sao_paulo&gclid=CjwKCAjwtfqKBhBoEiwAZuesiKse017QVuq_nIUZtNmiuznhewcfN9IgJFYbLP5m1NcO08hzWYVRsxoCDrIQAvD_BwE | 36.9 | https://www.magazineluiza.com.br/supergraute-25kg-cinza-quartzolit/p/dgae96h6cb/cj/cimc/quartzolit/p/hk9ead80kj/cj/cimc/?&seller_id=ceccasaeconstrucao&utm_source=google&utm_medium=pla&utm_campaign=&partner_id=61478&gclid=CjwKCAjwtfqKBhBoEiwAZuesiKLx06tpXUAWo-Sb0lBHVW2oPY5wAnSI3_xC_KmPra1mGsyHZj2gZhoCxr0QAvD_BwE&gclsrc=aw.ds | 43.99 | https://www.cec.com.br/material-de-construcao/cimentos-e-argamassas/concreto-pronto/cimento-graute-geral-25kg?produto=1380094&idpublicacao=791d2005-d206-4804-b297-71cab438caf1&gclid=CjwKCAjwtfqKBhBoEiwAZuesiKEliNZkPQHWJbxn9SS62HxT_NL7Xz_LNuOaScKUh12vA0fC-CmTPhoC8D8QAvD_BwE | 40.26 | 28.182 | 52.338
C035 | AÇO ESTRUTURAL, PERFIL "U" SIMPLES DE ACO GALVANIZADO DOBRADO, REFERENCIA POR KG, CONFORME INSUMOS SINAPI 43692, 43083 E 40535 | KG | MATERIAL | 12.31 | INSUMO SINAPI 43692 | 11.68 | INSUMO SINAPI 43083 | 11.68 | INSUMO SINAPI 40535 | 11.89 | 8.323 | 15.457
C036 | PLACA BASTIDOR 2X4 REF.: PEZZI MODELO TENDENZA | UN | MATERIAL | 12.9 | https://produto.mercadolivre.com.br/MLB-1215894594-placa-bastidor-2x4-pezzi-modelo-tendenza-_JM | 8.9 | https://www.americanas.com.br/produto/2829877699?sellerId=37585325000193&opn=YSMESP | 5.65 | https://www.portaleletrico.com.br/placa-4x2-para-3-modulos-com-suporte-branca-linha-50-000-tendenza-pezzi-7956/p?idsku=7993&gclid=EAIaIQobChMIm5aWqr_N9QIVSIGRCh06-wV3EAQYAiABEgK3SvD_BwE_JM?matt_tool=63065976&matt_word=&matt_source=google&matt_campaign_id=14302215534&matt_ad_group_id=134553703668&matt_match_type=&matt_network=g&matt_device=c&matt_creative=539425478050&matt_keyword=&matt_ad_position=&matt_ad_type=pla&matt_merchant_id=410490391&matt_product_id=MLB1215894594&matt_product_partition_id=1597361702832&matt_target_id=pla-1597361702832&gclid=CjwKCAjw2P-KBhByEiwADBYWCg5K6LGEPctgSK0nwNVGuJASvDxA_VtlrElbr4O_UNMJ9qGIt9n6JhoCfCsQAvD_BwE | 9.15 | 6.405 | 11.895
C037 | MÓDULO CEGO , REF.: PEZZI MODELO TENDENZA | UN | MATERIAL | 2.42 | https://www.portaleletrico.com.br/modulo-cego-com-2-pecas-branco-linha-50-000-pezzi-7982/p?idsku=8018&gclid=EAIaIQobChMIvaH_s77N9QIVigWRCh0Tmw5EEAQYASABEgK8ffD_BwE | 2.1 | https://www.pontofrio.com.br/modulo-cego-sem-placa-branco-1529613598/p/1529613598?utm_medium=cpc&utm_source=google_freelisting&IdSku=1529613598&idLojista=75014 | 3.58 | https://www.shoptime.com.br/produto/105515126?opn=GOOGLEXML | 2.7 | 1.89 | 3.51
C038 | MÓDULO FURADO , REF.: PEZZI MODELO TENDENZA | UN | MATERIAL | 1.67 | https://www.portaleletrico.com.br/modulo-com-furo-branco-linha-50-000-pezzi-7979/p?idsku=8015&gclid=CjwKCAjw2P-KBhByEiwADBYWCmPS-Buy5CB4YCO9HSoiRRsn7TOiqAXQOcBM8n-j1L3ZI8UJcysVnRoCFLsQAvD_BwE | 9.78 | https://www.magazineluiza.com.br/modulo-saida-de-tomada-rj11-branco-linha-50-000-pezzi/p/hk9dja590a/cj/mdto/?&seller_id=eletrorastro&utm_source=google&utm_medium=pla&utm_campaign=&partner_id=61982&gclid=CjwKCAjw2P-KBhByEiwADBYWCnLtuiNOfa04RjPuQWqB-y6PpLthwCFrBi5uEgvhFIySvHXIDcjBPBoCaGoQAvD_BwE&gclsrc=aw.ds | 1.75 | https://www.eletrorastro.com.br/produto/modulo-saida-de-tomada-rj45-branco-linha-50-000-pezzi-82015?utm_source=google&utm_medium=cpc&utm_campaign=&gclid=CjwKCAjw2P,-KBhByEiwADBYWCvEHeOgbn113v06hn9A8ZGtLN9kG-zHBETQ357h3RnMCcyy-kXJuihoCUfAQAvD_BwE | 4.4 | 3.08 | 5.72
C039 | PLACA LÃ DE ROCHA 600 X 1200 X 51 MM - DENSIDADE 96KG/M³ | m2 | MATERIAL | 68.23 | https://www.portaldaacustica.com.br/produto/411/placa-la-de-rocha-600-x-1200-x-51-mm-densidade-96kgm?gclid=CjwKCAjw2P-KBhByEiwADBYWCts8-pvzv14jb5mXe6gqwhIkI02RFnh46MNxIlJaDT2pDcbkwamgYhoCxpsQAvD_BwE | 48.36 | https://www.terac.com.br/la-de-rocha/paineis-la-de-rocha/painel-la-de-rocha-d-96-x-50mm-pct-ibar?parceiro=8530 | 55.74 | https://www.magazineluiza.com.br/placa-la-de-rocha-96kgs-m3-1200-x-600-x-50mm-c-4-32m2-biola/p/ffhj8097fc/rc/rcnm/?&seller_id=totalisolamentos | 57.44 | 40.208 | 74.672
C040 | BACIA C/CAIXA ACOPLADA INFANTIL + ACESSÓRIOS DE INSTALAÇÃO | UN | MATERIAL | 1034.99 | https://produto.mercadolivre.com.br/MLB-1751310322-bacia-ccaixa-acoplada-infantil-acessorios-de-instalaco-_JM?searchVariation=71572159320#searchVariation=71572159320&position=4&search_layout=grid&type=item&tracking_id=63b92ef9-2f9b-4699-8502-8f4f658fcd00 | 919.99 | https://produto.mercadolivre.com.br/MLB-1751320220-bacia-ccaixa-acoplada-infantil-acessorios-de-instalaco-_JM?searchVariation=71572181150#searchVariation=71572181150&position=5&search_layout=grid&type=item&tracking_id=cade678f-f7a2-40eb-a4ef-78c53505fee0 | 1124.99 | https://produto.mercadolivre.com.br/MLB-1751310251-bacia-ccaixa-acoplada-infantil-acessorios-de-instalaco-_JM?searchVariation=71572151679#searchVariation=71572151679&position=6&search_layout=grid&type=item&tracking_id=9aa6cdb0-ba56-4eb0-b9c9-9b8e80868a20 | 1026.66 | 718.662 | 1334.658
C041 | DISPENSER PAPEL TOALHA BOBINA AUTO CORTE | UN | MATERIAL | 239.9 | https://produto.mercadolivre.com.br/MLB-1113382811-dispenser-papel-toalha-bobina-auto-cortetoalheiro-exaccta-_JM?matt_tool=18956390&utm_source=google_shopping&utm_medium=organic | 279 | https://produto.mercadolivre.com.br/MLB-2021793045-dispenser-papel-toalha-bobina-auto-cortetoalheiro-exaccta-_JM?matt_tool=18956390&utm_source=google_shopping&utm_medium=organic | 216.63 | https://www.leroymerlin.com.br/toalheiro-auto-corte-elite-class-branco-n22_1567061480 | 245.18 | 171.626 | 318.734
C042 | DIGESTOR ANAERÓBIO DE FLUXO ASCENDENTE (DAFA, INCLUSO FRETE ATÉ ARATIBA SEM DESCARGA | UN | MATERIAL | 5800 | BAKOF PLÁSTICOS LTDA | 0 |  | 0 |  | 5800 | 4060 | 7540
C043 | FILTRO ANAERÓBIO DE FLUXO ASCENDENTE (FAFA), INCLUSO FRETE ATÉ ARATIBA SEM DESCARGA | UN | MATERIAL | 6750 | BAKOF PLÁSTICOS LTDA | 0 |  | 0 |  | 6750 | 4725 | 8775
C044 | CONTAINER DE OBRA , COM DEPOSITO/SANITÁRIO | UN | MATERIAL | 523 | https://www.casadoconstrutor.com.br/?gclid=EAIaIQobChMI-c-nmsrc9QIVPeaGCh3-2wItEAAYASAAEgICi_D_BwE | 617 | https://www.falocacaodecontainer.com.br/ | 0 |  | 570 | 399 | 741
,
ARATIBA/RS, 07 DE FEVEREIRO DE 2022
|  |  |  | __________________________________________ |  |  | __________________________________________
|  |  |  | Secretaria Municipal de Educação |  |  | Neusa M. Klein Agazzi
|  |  |  | Município de Aratiba |  |  | CAU/BR A80543-2
|  |  |  | Proprietária |  |  | Responsável técnica
Note on D7: SELECIONAR NA LISTA
Note on D8: SELECIONAR NA LISTA
Note on D9: SELECIONAR NA LISTA
Note on D10: SELECIONAR NA LISTA
Note on D11: SELECIONAR NA LISTA
Note on D12: SELECIONAR NA LISTA
Note on D13: SELECIONAR NA LISTA
Note on D14: SELECIONAR NA LISTA
Note on D15: SELECIONAR NA LISTA
Note on D16: SELECIONAR NA LISTA
Note on D17: SELECIONAR NA LISTA
Note on D18: SELECIONAR NA LISTA
Note on D19: SELECIONAR NA LISTA
Note on D20: SELECIONAR NA LISTA
Note on D21: SELECIONAR NA LISTA
Note on D22: SELECIONAR NA LISTA
Note on D23: SELECIONAR NA LISTA
Note on D24: SELECIONAR NA LISTA
Note on D25: SELECIONAR NA LISTA
Note on D26: SELECIONAR NA LISTA
Note on D27: SELECIONAR NA LISTA
Note on D28: SELECIONAR NA LISTA
Note on D29: SELECIONAR NA LISTA
Note on D30: SELECIONAR NA LISTA
Note on D31: SELECIONAR NA LISTA
Note on D32: SELECIONAR NA LISTA
Note on D33: SELECIONAR NA LISTA
Note on D34: SELECIONAR NA LISTA
Note on D35: SELECIONAR NA LISTA
Note on D36: SELECIONAR NA LISTA
Note on D37: SELECIONAR NA LISTA
Note on D38: SELECIONAR NA LISTA
Note on D39: SELECIONAR NA LISTA
Note on D40: SELECIONAR NA LISTA
Note on D41: SELECIONAR NA LISTA
Note on D42: SELECIONAR NA LISTA
Note on D43: SELECIONAR NA LISTA
Note on D44: SELECIONAR NA LISTA
Note on D45: SELECIONAR NA LISTA
Note on D46: SELECIONAR NA LISTA
Note on D47: SELECIONAR NA LISTA
Note on D48: SELECIONAR NA LISTA
Note on D49: SELECIONAR NA LISTA
Note on D50: SELECIONAR NA LISTA

## E. SOCIAIS
DEMOSTRATIVO DOS ENCARGOS SOCIAIS SOBRE A MÃO DE OBRA
SEM DESONERAÇÃO
CÓDIGO | DESCRIÇÃO | HORISTA | MENSALISTA
|  | % | %
GRUPO A
A1 | INSS | 20% | 20%
A2 | SESI | 1.5% | 1.5%
A3 | SENAI | 1% | 1%
A4 | INCRA | 0.2% | 0.2%
A5 | SEBRAE | 0.6% | 0.6%
A6 | Salário Educação | 2.5% | 2.5%
A7 | Seguro Contra Acidentes de Trabalho | 3% | 3%
A8 | FGTS | 8% | 8%
A9 | SECONCI | 0% | 0%
A | Total | 36.8% | 36.8%
GRUPO B
B1 | Repouso Semanal Remunerado | 17.93% | Não incide
B2 | Feriados | 4.24% | Não incide
B3 | Auxílio - Enfermidade | 0.87% | 0.67%
B4 | 13º Salário | 10.78% | 8.33%
B5 | Licença Paternidade | 0.07% | 0.06%
B6 | Faltas Justificadas | 0.72% | 0.56%
B7 | Dias de Chuvas | 1.53% | Não incide
B8 | Auxílio Acidente de Trabalho | 0.11% | 0.08%
B9 | Férias Gozadas | 7.74% | 5.98%
B10 | Salário Maternidade | 0.03% | 0.03%
B | Total | 44.02% | 15.71%
GRUPO C
C1 | Aviso Prévio Indenizado | 4.49% | 3.47%
C2 | Aviso Prévio Trabalhado | 0.11% | 0.08%
C3 | Férias Indenizadas | 5.05% | 3.9%
C4 | Depósito Rescisão Sem Justa Causa | 3.65% | 2.82%
C5 | Indenização Adicional | 0.38% | 0.29%
C | Total | 13.68% | 10.56%
GRUPO D
D1 | Reincidência de Grupo A sobre Grupo B | 16.2% | 5.78%
Reincidência de Grupo A sobre Aviso Prévio
D2 | Trabalhado e Reincidência do FGTS sobre Aviso Prévio Indenizado | 0.4% | 0.31%
D | Total | 16.6% | 6.09%
TOTAL(A+B+C+D) |  | 111.1% | 69.16%
Fonte: CAIXA (SINAPI)
_________________________________
Neusa M. Klein Agazzi
CAU/BR A80543-2
Responsável técnica

## BDI
COMPOSIÇÃO DE BDI – CONVENCIONAL E DIFERENCIADO
Obra:
Proprietário
Proponente:
BDI CONVENCIONAL |  |  | BDI DIFERENCIADO
Fórmula de acordo com o Acórdão 2.622/2013-TCU-Plenário
| COMPOSIÇÃO DO BDI CONVENCIONAL |  |  | COMPOSIÇÃO DO BDI CONVENCIONAL
| AC = administração central | 4.75% |  | AC = administração central | 3.97%
| S = Seguros |  |  | S = Seguros
| G = ônus das garantias previstas no Edital | 0.9% |  | G = ônus das garantias previstas no Edital | 0.65%
| R = risco e imprevistos | 1.27% |  | R = risco e imprevistos | 0.89%
| DF = despesas financeiras | 1.31% |  | DF = despesas financeiras | 1.11%
| L = lucro bruto | 8.18% |  | L = lucro bruto | 5.66%
| Outros (especificar) |  |  | Outros (especificar)
| I = impostos sobre faturamento* |  |  | I = impostos sobre faturamento*
| ISS | 3% |  | ISS
| PIS | 0.654% |  | PIS | 0.654%
| COFINS | 3% |  | COFINS | 3%
| CPRB |  |  | CPRB
| BDI**= | 25.53% |  | BDI**= | 16.99%
* soma dos impostos (ISS, PIS,Cofins e CPRB) |  |  | * soma dos impostos (ISS, PIS,Cofins e CPRB)
** aplicação da fórmula proposta. |  |  | ** aplicação da fórmula proposta.
ARATIBA/RS, 07 DE FEVEREIRO DE 2022
| Secretaria Municipal de Educação |  | Neusa M. Klein Agazzi
| Município de Aratiba |  | CAU/BR A80543-2
| Proprietária |  | Responsável técnica